## PLAZAS DE COBRO KM 5+950
RELACION DE CONCEPTOS DE TRABAJO Y CANTIDADES DE OBRA
PARA EXPRESION DE PRECIOS UNITARIOS Y MONTO TOTAL DE LA PROPOSICION
Obra: |  | “CONSTRUCCIÓN DE LOS ENTRONQUES MÉRIDA Y VALLADOLID EN LOS KILÓMETROS 5+950 Y 8+850; RESPECTIVAMENTE, ASÍ COMO CONSTRUCCIÓN DE LA PLAZA DE COBRO TRONCAL Y 2 AUXILIARES EN EL ENTRONQUE MÉRIDA KM 5+950 DEL LIBRAMIENTO FELIPE CARRILLO PUERTO EN EL ESTADO DE QUINTANA ROO”
| Carretera: | LIBRAMIENTO FELIPE CARRILLO PUERTO EN EL ESTADO DE QUINTANA ROO
| PARTIDA I: | PLAZA DE COBRO TRONCAL Y 2 AUXILIARES EN EL ENTRONQUE MÉRIDA KM 5+950
Licitación Pública Nacional
RELACION DE CONCEPTOS Y CANTIDADES DE OBRA PARA EXPRESION DE PRECIOS UNITARIOS Y MONTO TOTAL DE LA PROPOSICIÓN FORMA E-7
No. | NORMA O ESPECIFICACIÓN | D E S C R I P C I O N | UNIDAD | CANTIDAD | PRECIO UNITARIO | PRECIO UNITARIO CON LETRA $ | IMPORTE
ZONA DE COBRO TRONCAL
PRELIMINARES
1 | PRE-ZC-01 | Excavación ejecutada a cielo abierto para abrir caja con una profundidad de 1.40 mts. Incluye: carga, y acarreo hasta 10 km. | M3 | 671.55 |  |  | 0
2 | PRE-ZC-02 | Relleno para formación y compactación terraplen en carriles extremos con material de banco, al 95 % de su pvsm, incluye: extendido del material, incorporación de agua, homogenizado, compactado, maquinaria, mano de obra, equipo y herramienta. | M3 | 2212.98 |  |  | 0
3 | PRE-ZC-03 | Base estabilazada con cemento Portland, compactada al cien por ciento (100%), por unidad de obra terminada del banco que elija el contratista, incluyendo acarreos. | M3 | 1890.33 |  |  | 0
4 | PRE-ZC-04 | Excavación a mano en cepas de 0.00 a -2.55 m. de profundidad, en material compacto, volumen medido en banco. Incluye: afine de taludes y fondo de apile del material a un lado de la obra. | M3 | 115.5 |  |  | 0
5 | PRE-ZC-05 | Relleno en cepas con material producto de la excavación, compactado al 90% Proctor-S, con compactador manual (bailarina), en capas de 20 cm. Incluye: selección del material y volteo a mano. | M3 | 132.98 |  |  | 0
6 | PRE-ZC-06 | Acarreo en carretilla de material producto de la excavación a una estación máxima de 20 mts. Incluye carga y descarga. | M3 | 144.38 |  |  | 0
7 | PRE-ZC-07 | Acarreo en carretilla de material producto de la excavación a una segunda estación y subsecuentes. Incluye carga y descarga. | M3 | 11.4 |  |  | 0
CIMENTACIONES
8 | CIM-ZC-01 | Plantilla para zapatas ZA-1 y contratrabes de 5 cm, de espesor de concreto premezclado de F'c=100 kg/cm2, incluye: preparación de la superficie, nivelación, maestreado y colado, mano de obra, equipo y herramienta. | M2 | 56 |  |  | 0
9 | CIM-ZC-02 | Acero de refuerzo en zapatas ZA-1, resistencia normal FY=4200kg/cm2. armadas con varillas del #3 @ 20 lecho superior ambos sentidos y del #5 @ 20 lecho inferior en ambos sentidos. Incluye materiales, silletas, traslapes, ganchos, alambre recocido del No. 18 flete a obra, desperdicios, acarreo hasta el lugar de su utilización, cortes, habilitado, armado, amarres, pruebas, limpieza y retiro de sobrantes fuera de la obra mano de obra, equipo y herramienta. | KG | 530 |  |  | 0
10 | CIM-ZC-03 | Concreto en zapatas de cimentación ZA-1, resistencia F'C= 250 KG/cm2, fabricado con cemento portland normal y agregado máximo de 20 MM, Clase I y peso volumétrico en estado fresco superior a 2.2 T/M3. Incluye materiales, flete a obra, desperdicio, acarreo hasta el lugar de su utilización, elaboración, pruebas, colado, vibrado, limpieza, retiro de sobrantes fuera de la obra, mano de obra equipo y herramientas. | M3 | 7 |  |  | 0
11 | CIM-ZC-04 | Acero de refuerzo en dados de cimentación D-1, resistencia normal FY= 4200kg/cm2. armados con varillas del #8, del #6, y 3 estribos del #3 @ 10. Incluye materiales, traslapes, ganchos, alambre recocido del No. 18 flete a obra, desperdicios, acarreo hasta el lugar de su utilización, cortes, habilitado, armado, amarres, pruebas, limpieza y retiro de sobrantes fuera de la obra mano de obra, equipo y herramienta. | KG | 1006 |  |  | 0
12 | CIM-ZC-05 | Concreto en dados de cimentación D-1, resistencia F'C = 250 KG/cm2, fabricado con cemento portland normal y agregado máximo de 20 MM, Clase I y peso volumétrico en estado fresco superior a 2.2 T/M3. Incluye materiales, flete a obra, desperdicio, acarreo hasta el lugar de su utilización, elaboración, pruebas, colado, vibrado, limpieza, retiro de sobrantes fuera de la obra, mano de obra equipo y herramientas. | M3 | 4.8 |  |  | 0
13 | CIM-ZC-06 | Cimbra acabado común en cimentación: zapatas y dados de cimentación. incluye: materiales, acarreos, cortes, habilitado, cimbrado descimbrado, mano de obra, equipo y herramienta. | M2 | 57 |  |  | 0
14 | CIM-ZC-07 | Contratrabe CT1 de 0,30x0,80m con fy= 4200 kg/cm2 armada con 8V#6, 4V#3 y Est.#3 @0.10 y 0.15cms. colada con concreto FC=250 kg/cm2. Incluye: suministro de materiales, acarreos, cortes, traslapes, desperdicios, habilitado, cimbrado acabado común, colado, vibrado, descimbrado, limpieza, mano de obra, equipo y herramienta. | ML | 22 |  |  | 0
15 | CIM-ZC-08 | Contratrabe CT2 de 0,30x1,10m con fy= 4200 kg/cm2 armada con 4V#8, 4V#6, 6V#3 y Est.#3 @0.10 y 0.15cms. colada con concreto FC=250 kg/cm2. Incluye: suministro de materiales, acarreos, cortes, traslapes, desperdicios, habilitado, cimbrado acabado común, colado, vibrado, descimbrado, limpieza, mano de obra, equipo y herramienta. | ML | 41 |  |  | 0
ESTRUCTURA ZONA DE COBRO
16 | EST-ZC-01 | Placa base PB-1 de acero A-36 de 0.60 x 0.60 m. y espesor de 1 1/4" con 12 barrenos de 35 mm para anclas de 32 mm. Incluye 5 cms.de concreto Grout para nivelar, equipo y aplicación de soldadura, aplicación de primer anticorrosivo y acabado con pintura de esmalte color gris, materiales, acarreos, cortes, desperdicios, aplicación de soldadura, esmerilado, fijación, mano de obra, equipo y herramienta. | KG | 635.33 |  |  | 0
17 | EST-ZC-02 | Suministro y colocación de plantilla base PN-1 de acero A-36 de 60 x 60 cm. y espesor de 5mm con 12 barrenos de 35 mm para anclas de 32 mm y perforación cuadrada al centro de 33 x 33 cm. Incluye aplicación de primer anticorrosivo, materiales, acarreos, cortes, desperdicios, aplicación de soldadura, esmerilado, fijación, mano de obra, equipo y herramienta. | KG | 70.89 |  |  | 0
18 | EST-ZC-03 | Anclas de 1 1/4" de diámetro x 1.20 mts de largo acero A-36. roscada en sus extremos. Incluye: placa P-1 de 12x12 cms, tuercas, rondanas de alta resistencia y todo lo necesario para su correcta fabricación e instalación. | KG | 806.75 |  |  | 0
19 | EST-ZC-04 | Suministro y colocación de Columna metálica CM-1, a base de perfil rectangular IR 14x145. Incluye: limpieza para eliminar impurezas grasa etc. equipo y aplicación de soldadura, aplicación de primer anticorrosivo, pintura de esmalte color S.M.A., materiales, acarreos, elevación, cortes, desperdicios, esmerilado, mano de obra, equipo y herramienta. | KG | 10636.5 |  |  | 0
20 | EST-ZC-05 | Suministro y colocación de poste P-1 OR 203x12.7 recubierto con anticorrosivo, incluye: suministro de materiales, acarreos, elevaciones, cortes, soldadura, limpieza, mano de obra, equipo y herramienta. | KG | 1165.5 |  |  | 0
21 | EST-ZC-06 | Suministro y colocación de Larguero L-1 tipo MONTEN 6MT14 Incluye: limpieza para eliminar impurezas grasa etc. equipo y aplicación de soldadura, aplicación de primer anticorrosivo, pintura de esmalte color S.M.A., materiales, acarreos, elevación, cortes, desperdicios, esmerilado, mano de obra, equipo y herramienta. | KG | 2124 |  |  | 0
22 | EST-ZC-07 | Suministro y colocación de Larguero tipo L-2 formado por 2 MONTENES 6MT14 Incluye: limpieza para eliminar impurezas grasa etc. equipo y aplicación de soldadura, aplicación de primer anticorrosivo, pintura de esmalte color S.M.A., materiales, acarreos, elevación, cortes, desperdicios, esmerilado, mano de obra, equipo y herramienta. | KG | 4764 |  |  | 0
23 | EST-ZC-08 | Suministro y colocación de Larguero L-3 perfil CE 8x11.50 Incluye: limpieza para eliminar impurezas grasa etc. equipo y aplicación de soldadura, aplicación de primer anticorrosivo, pintura de esmalte color S.M.A, materiales, acarreos, elevación, cortes, desperdicios, esmerilado, mano de obra, equipo y herramienta. | KG | 3571.5 |  |  | 0
24 | EST-ZC-09 | Suministro y colocación de Larguero L-4 perfil OC 219x6.35 Incluye: limpieza para eliminar impurezas grasa etc. equipo y aplicación de soldadura, aplicación de primer anticorrosivo, pintura de esmalte color S.M.A, materiales, acarreos, elevación, cortes, desperdicios, esmerilado, mano de obra, equipo y herramienta. | KG | 2272.5 |  |  | 0
25 | EST-ZC-10 | Contraventeo CV-1 para estructura a base de redondo de acero A-36 de 1/2" de diámetro, atornillado a cada extremo en sujetador de contraventeo de 3/8" de espesor, Incluye: aplicación de pintura primer, mano de obra, andamios, equipo y herramienta. | KG | 495 |  |  | 0
26 | EST-ZC-11 | Suministro y colocación de Sujetador de contraventeos a la estructura a base de 3 placas de acero de 10mm de espesor. Incluye: materiales, cortes, soldadura, mano de obra, equipo y herramienta. | KG | 105 |  |  | 0
27 | EST-ZC-12 | Suministro y colocación de Contraflambeo CF-1 a base de ángulo de acero A-36 de 25x3 Incluye: limpieza para eliminar impurezas grasa etc. equipo y aplicación de soldadura, aplicación de primer anticorrosivo, pintura de esmalte color S.M.A, materiales, acarreos, elevación, cortes, desperdicios, esmerilado, mano de obra, equipo y herramienta. | KG | 144 |  |  | 0
28 | EST-ZC-13 | Angulo de 51x3 mm. y un desarrollo de 12 cm. para unión de contraflambeos a estructura, Incluye: 2 perforaciones para esparrago de 15 mm. y 2 espárragos de 13 mm. de diámetro, limpieza para eliminar impurezas grasa etc. equipo y aplicación de soldadura, aplicación de primer anticorrosivo, pintura de esmalte color gris, materiales, acarreos, elevación, cortes, desperdicios, esmerilado, mano de obra, equipo y herramienta. | KG | 75 |  |  | 0
29 | EST-ZC-14 | Armaduras AR-1 a base CS-1 IR 6x15, CI-1 IR 6x15, D-1 OR 76x6.3, M-1 OR 76x6.3, M-1A OR 152x7.9 recubierta con anticorrosivo, incluye: suministro de materiales, acarreos, elevaciones, cortes, soldadura, limpieza, mano de obra, equipo y herramienta. | KG | 4207.5 |  |  | 0
30 | EST-ZC-15 | Armaduras AR-2 a base CS-2 IR 6x15, CI-2 IR 6x15, D-2 OR 76x6.3, M-2 OR 76x6.3, M-2A OR 152x7.9 recubierta con anticorrosivo, incluye: suministro de materiales, acarreos, elevaciones, cortes, soldadura, limpieza, mano de obra, equipo y herramienta. | KG | 6310.5 |  |  | 0
31 | EST-ZC-16 | Armaduras AR-3 a base CS-3 IR 6x15, CI-3 IR 8x18, D-3 OR 76x6.3, M-3 OR 76x6.3 y refuerzos intermedios de postes P-1 OR 203x12.7 recubierta con anticorrosivo, incluye: suministro de materiales, acarreos, elevaciones, cortes, soldadura, limpieza, mano de obra, equipo y herramienta. | KG | 6780 |  |  | 0
32 | EST-ZC-17 | Armaduras AR-4 a base CS-4 OR 102x76x6.3, CI-4 IR 6x15, D-4 OR 76x6.3, M-3 OR 76x6.3 recubierta con anticorrosivo, incluye: suministro de materiales, acarreos, elevaciones, cortes, soldadura, limpieza, mano de obra, equipo y herramienta. | KG | 4755 |  |  | 0
33 | EST-ZC-18 | Armaduras AR-5 a base CS-5 OR 51x3.2, CI-5 OR 51x3.2, D-5 OR 51x3.2 y M-5 OR 51x3.2, recubierta con anticorrosivo. Incluye: suministro de materiales, acarreos, elevaciones, cortes, soldadura, limpieza, mano de obra, equipo y herramienta. | KG | 1930.5 |  |  | 0
34 | EST-ZC-19 | Armaduras AR-6 y AR-6A a base perfiles metalicos OR 51x3.2, recubierta con anticorrosivo, incluye: suministro de materiales, acarreos, elevaciones, cortes, soldadura, limpieza, mano de obra, equipo y herramienta. | KG | 784.5 |  |  | 0
35 | EST-ZC-20 | Armaduras AR-7 y AR-7A a base perfiles metalicos OR 51x3.2, recubierta con anticorrosivo, incluye: suministro de materiales, acarreos, elevaciones, cortes, soldadura, limpieza, mano de obra, equipo y herramienta. | KG | 1062 |  |  | 0
36 | EST-ZC-21 | Armaduras AR-8 a base perfiles metalicos OR 51x3.2, recubierta con anticorrosivo, incluye: suministro de materiales, acarreos, elevaciones, cortes, soldadura, limpieza, mano de obra, equipo y herramienta. | KG | 900 |  |  | 0
37 | EST-ZC-22 | Placa de acero A-36 de 42x42 cms. y 25 mm. de espesor, sobre columnas CM-1. Incluye: materiales, cortes, soldadura, mano de obra, equipo y herramienta. | KG | 228 |  |  | 0
38 | EST-ZC-23 | Placa de acero A-36 de 12x12 cms. y 6 mm. de espesor, soldada a CS-1 y a postes P-1. Incluye: materiales, cortes, soldadura, mano de obra, equipo y herramienta. | KG | 10.5 |  |  | 0
39 | EST-ZC-24 | Placa de acero A-36 de 12x17 cms. y 6 mm. de espesor, soldada a CI-3 y a postes P-1. Incluye: materiales, cortes, soldadura, mano de obra, equipo y herramienta. | KG | 13.5 |  |  | 0
40 | EST-ZC-25 | Placa de acero A-36 de 6 mm. de espesor, soldada a CI-1 ó CI-2 y CI-4. Incluye: materiales, cortes, soldadura, mano de obra, equipo y herramienta. | KG | 48 |  |  | 0
41 | EST-ZC-26 | Placa de acero A-36 de de 8 mm. de espesor, soldada a CS-1 ó CS-2 y CS-4. Incluye: materiales, cortes, soldadura, mano de obra, equipo y herramienta. | KG | 69 |  |  | 0
42 | EST-ZC-27 | Placa de acero A-36 tipo atiezador de 6 mm. de espesor, soldada a CI-1 ó CI-2 y a M-1 ó M-2. Incluye: materiales, cortes, soldadura, mano de obra, equipo y herramienta. | KG | 43.5 |  |  | 0
43 | EST-ZC-28 | Placa de acero A-36 tipo atiezador de 6 mm. de espesor, soldada a CS-1 ó CS-2 y a M-1 ó M-2. Incluye: materiales, cortes, soldadura, mano de obra, equipo y herramienta. | KG | 43.5 |  |  | 0
44 | EST-ZC-29 | Placa de acero A-36 de 10x12 cms. y 6 mm. de espesor, soldada a CS-2 y a postes P-1. Incluye: materiales, cortes, soldadura, mano de obra, equipo y herramienta. | KG | 18 |  |  | 0
45 | EST-ZC-30 | Placa de acero A-36 de 10x12 cms. y 6 mm. de espesor, soldada a CI-2 y a postes P-1. Incluye: materiales, cortes, soldadura, mano de obra, equipo y herramienta. | KG | 18 |  |  | 0
46 | EST-ZC-31 | Placa de acero A-36 tipo atiezador de 5 mm. de espesor, soldada a CS-3 y CS-5. Incluye: materiales, cortes, soldadura, mano de obra, equipo y herramienta. | KG | 22.5 |  |  | 0
47 | EST-ZC-32 | Placa de acero A-36 tipo atiezador de 5 mm. de espesor, soldada a CI-3 y CI-5. Incluye: materiales, cortes, soldadura, mano de obra, equipo y herramienta. | KG | 22.5 |  |  | 0
48 | EST-ZC-33 | Placa de acero A-36 de 7x8 cms. y 6 mm. de espesor, soldada a M-5 con CS-6 y/o CS-6A. Incluye: materiales, cortes, soldadura, mano de obra, equipo y herramienta. | KG | 22.5 |  |  | 0
49 | EST-ZC-34 | Placa de acero A-36 de 7x8 cms. y 6 mm. de espesor, soldada a M-5 con CI-6 y/o CI-6A. Incluye: materiales, cortes, soldadura, mano de obra, equipo y herramienta. | KG | 22.5 |  |  | 0
50 | EST-ZC-35 | Placa de acero A-36 de 5 mm. de espesor, soldada a CS-1 ó CS-2 con CI-6 y/o CI-6A. Incluye: materiales, cortes, soldadura, mano de obra, equipo y herramienta. | KG | 19.5 |  |  | 0
51 | EST-ZC-36 | Placa de acero A-36 de 5 mm. de espesor, soldada a CI-1 ó CI-2 con CI-6 y/o CI-6A. Incluye: materiales, cortes, soldadura, mano de obra, equipo y herramienta. | KG | 19.5 |  |  | 0
52 | EST-ZC-37 | Placa de acero A-36 tipo atiezador de 8 mm. de espesor, soldada a L-3 y CI-3. Incluye: materiales, cortes, soldadura, mano de obra, equipo y herramienta. | KG | 240 |  |  | 0
53 | EST-ZC-38 | Placa de acero A-36 de 8 mm. de espesor, soldada a L-3 con CI-4. Incluye: materiales, cortes, soldadura, mano de obra, equipo y herramienta. | KG | 127.5 |  |  | 0
54 | EST-ZC-39 | Bastidor para recibir recubrimiento de cubierta y plafón armado con perfiles metalicos OR 51x3.2, Incluye: materiales, acarreos, elevaciones, cortes, desperdicios, fijación, mano de obra, equipo y herramienta. | M2 | 1747.5 |  |  | 0
55 | EST-ZC-40 | Lamina acanalada Pintro R-101 mca Ternium color blanco cal. 24. en cubierta de zona de cobro, Incluye herramientas, mano de obra, tornillería, accesorios de fijación, traslapes, sellado y todo lo necesario para su correcta instalación. | M2 | 570 |  |  | 0
56 | EST-ZC-41 | Recubrimiento en plafón de panel de aluminio marca Alucobest o similar, con espesor total de 4 mm con pintura COOL color SMX Silver Metallic. Incluye: bastidor metálico de retícula tubular de 1 3/4" x 3/4" cal. 18, según requiera proyecto de estructura pintado con primer anticorrosivo, mano de obra, herramienta, soldadura, perfiles de aluminio para fijación, pijas punta broca, sellador de silicón estructural para juntas Marca Dow Corning, tornillería, backer road, cinta norton ó 3M, adhesivos en general y el andamiaje o hamacas necesarios para la correcta instalación en cualquier punto y altura del proyecto. | M2 | 832.5 |  |  | 0
57 | EST-ZC-42 | Canalón de lámina galvanizada cal. 12 con un desarrollo de 1.44 m. en el sentido transversal, con refuerzos de ángulo de fierro, incluye: materiales, acarreos, cortes, soldadura, mano de obra, equipo y herramienta. | ML | 69 |  |  | 0
OBRA EXTERIOR ZONA COBRO
58 | OEX-ZC-01 | Pavimento rígido de concreto hidraulico premezclado de 30 cm. de espesor tipo MR-48 acabado rallado, con regla vibratoria acabado superficial con peine metalicode ¾". Incluye acarreos, riego de liga, colado, cimbra, descimbra, vibrado, curado, control de calidad y herramienta menor (EP 003) | M3 | 2589.34 |  |  | 0
59 | OEX-ZC-02 | Pavimento rígido de concreto de 30 cm. de espesor, acabado rallado, premezclado Tipo MR, 48kg/cm2 agregado máximo ¾" refuerzo de fibras de polipropileno tipo fibermesh, proporción 900 Gr/m3. Incluye acarreos, riego de liga, colado, cimbra, descimbra, vibrado, curado, control de calidad, herramientas y equipo.(EP 003) | M3 | 189 |  |  | 0
60 | OEX-ZC-03 | Forjado de junta con disco de esmeril profundidad 2.8 cm. en pavimento rígido. Incluye herramientas y equipo. | ML | 2522 |  |  | 0
61 | OEX-ZC-04 | Forjado de junta con disco de esmeril profundidad 10 cm. en pavimento rígido. Incluye herramientas y equipo. | ML | 2388 |  |  | 0
62 | OEX-ZC-05 | Pasa-junta de varilla corrugada del #5 a cada 91cms. de 91cms. de longitud. Incluye casquillo engrasado de PVC de 23cms de longitud, y lo necesario para su correcta instalacion. | PZA. | 2097 |  |  | 0
63 | OEX-ZC-06 | Pasa-junta de varilla lisa del #12 de 51cms de longitud. A cada 38cms. Incluye canastilla de alambron de 5/16" y ganchos de 1/4". Y lo necesario para su correcta instalacion. | PZA. | 5647 |  |  | 0
64 | OEX-ZC-07 | Sello de poliuretano modificado SONOMERIC-1 marca Sonneborn o similar y tira de poliuretano expandido de 5/16" de diametro en en junta machiembrado y cortes con disco. | ML | 7744 |  |  | 0
65 | OEX-ZC-08 | Junta elastica FEXPAN O SIMILAR de diametro en en junta machiembrado y cortes con disco. Incluye todo lo necesario para su correcta instalacion. | ML | 7744 |  |  | 0
66 | OEX-ZC-09 | Vibradores zona de cobro de concreto armado de 30 cm de espesor, concreto premezclado F'C=350 KG/CM2, agregado máximo ¾", refuerzos de varilla #4 a cada 20 cm en ambos sentidos. Incluye colado, vibrado, curado, control de calidad, herramienta y equipo. p.u.o.t | M2 | 123 |  |  | 0
67 | OEX-ZC-10 | Guarnición trapezoidal de 15x20x50 cms de concreto F'C=200 KG/CM2 agregado máximo de ¾", Ref. 6 varillas de 3/8" y E de 1/4" a cada 25 cm. acabado pulido con volteador perimetral en isleta, en plancha de entrada a carril. Incluye preparación de terreno, cimbra y acarreo, colado, vibrado, control de calidad, herramienta y equipo. PUOT | ML | 170 |  |  | 0
68 | OEX-ZC-11 | Guarnición trapezoidal de 15x20x50 cms de concreto F'C=200 KG/CM2 agregado máximo de ¾", Ref. acabado pulido con volteador perimetral en banquetas y zona de incorporación. Incluye preparación de terreno, cimbra y acarreo, colado, vibrado, control de calidad, herramienta y equipo. PUOT | ML | 524 |  |  | 0
69 | OEX-ZC-12 | Relleno compactado al 90% proctor-s, en isleta, banquetas y plancha de entrada a carril, con compactador manual en capas de 10 cm. Incluye selección de material y volteo a mano con pala. | M3 | 716.8 |  |  | 0
70 | OEX-ZC-13 | Banquetas incluye tambien las banquetas de isleta y plancha de entrada a carril de concreto con malla electrosoldada 6-6/6-6 acabado lavado hecho en obra en color natural con espesor de 20 cm. Incluye material, mano de obra y volteador en juntas. EP.014.EST | M2 | 1158.4 |  |  | 0
71 | OEX-ZC-14 | Concreto hecho en obra F'C=250Kg/cm2, agregado máximo 3/4" resistencia normal en espolon "A", "B" y "C" . Incluye cimbra, acarreos, colado, vibrado, curado y control de calidad. | M3 | 89.52 |  |  | 0
72 | OEX-ZC-15 | Acero FY=4200kg/cm2 en espolon "A", "B" y "C" Incluye traslapes y ganchos. | KG | 8951.56 |  |  | 0
73 | OEX-ZC-16 | Muro de contención de 15m. de altura y 0.25 m. de espesor promedio , de concreto premezclado F'c=250 kg/cm2, armado con dos parrillas, una con varillas #5@15 cm. en sentido vertical y #4@20 cm. en sentido horizontal, la otra parilla #3@20 cm. en ambos sentidos, con zapata corrida de 1.2 x 0.2 m. de peralte promedio, armada con 4#4 en el sentido longitudinal y varillas #6@20 cm en sentido transversal, Incluye: excavación a mano en terreno compacto, suministro de materiales, acarreos, cortes, traslapes, desperdicios, habilitado, plantilla, cimbrado acabado común, colado, vibrado, descimbrado, relleno, limpieza, mano de obra, equipo y herramienta. | ML | 120 |  |  | 0
74 | OEX-ZC-17 | Tubo protector cabinas metalico de 5" de diámetro, anclado en banqueta. Incluye primario anticorrosivo y pintura de esmalte automotiva en color amarillo control de calidad, herramienta y equipo. | ML | 44 |  |  | 0
75 | OEX-ZC-18 | Detalle con tubo metalico de 8" x 1.10 de longitud y 3 soleras 6"x1/4"x 20 cms. de alto , ancladas en espolon de concreto armado F'C=350kg/cm2 agregado máximo de 3/4". Incluye primario anticorrosivo y pintura de esmalte automotiva en color amarillo control de calidad, herramienta y equipo. | ML. | 11 |  |  | 0
76 | OEX-ZC-19 | Dentellón de anclaje de concreto armado tipo MR-48 agregado máximo de 3/4", refuerzos de 7V#6, anclas-estribo del #6@25 cm, bastones del # 6 @ 50 cm y losa de concreto con malla electrosoldada 10 cm de espesor y 3 m de ancho. Incluye preparación de terreno, cimbra y acarreo, colado, vibrado, control de calidad, herramienta y equipo. EP.014.EST | ML. | 76.5 |  |  | 0
77 | OEX-ZC-20 | Pintura de esmalte de tráfico en Línea de límite de sobreancho y en linea de zona de incorporación color amarillo reflejante de 10 cm. de espesor. Incluye microesfera de vidrio, materiales menores y herramienta. | ML. | 1050 |  |  | 0
78 | OEX-ZC-21 | Pintura de esmalte de tráfico en Líneas divisorias de carril zona de incorporación color amarillo reflejante de 10 cm. de ancho y longitid de 3.00 metros con una separacion de 2.00 mts. Incluye microesfera de vidrio, materiales menores y herramienta. | ML | 150 |  |  | 0
79 | OEX-ZC-22 | Pintura de esmalte de tráfico reflejante en zona de vibradores, alternando franjas blancas y negras @20 cm con un ángulo de 45°. Incluye materiales menores y herramientas. | M2 | 123 |  |  | 0
80 | OEX-ZC-23 | Pintura de esmalte de tráfico reflejante en rayas con espaciamiento logarítmico, de color blanco retrorreflejante, de 60 centímetros de ancho y colocadas en forma transversal al eje de la carretera en el sentido de circulación, con botones DH-3 de diámetro de 10 cms y no sobresalir del pavimento más de 2 cms. Incluye materiales menores y herramientas. | ML | 644.2 |  |  | 0
81 | OEX-ZC-24 | Pintura de esmalte de tráfico en color amarillo reflejante de 20 cm. de ancho, inclinación de 45º en franjas canalizadoras de sobreancho de zona de cobro. Incluye microesfera de vidrio. | ML | 600 |  |  | 0
82 | OEX-ZC-25 | Pintura de esmalte de tráfico reflejante en flecha unidireccional de 5 mts de largo en color blanco para zona de cobro. Incluye microesfera de vidrio, materiales menores y herramientas.(Ver planos ZC de señalamiento ) | PZA. | 14 |  |  | 0
83 | OEX-ZC-26 | Pintura de esmalte de tráfico color amarillo reflejante en espolones B y C . Incluye microesfera de vidrio materiales menores y herramientas. | M2 | 193.96 |  |  | 0
84 | OEX-ZC-27 | Pintura de esmalte de tráfico reflejante en espolon A en franjas amarillas y negras con un ángulo de inclinación de 45 grados a c/ 10 cms. Incluye microesfera de vidrio materiales menores y herramienta. | M2 | 45.48 |  |  | 0
85 | OEX-ZC-28 | Pintura de esmalte de tráfico en color amarillo reflejante en guarniciones con una altura de 30 cms y ancho 15 cms. (en guarniciones de isletas y banquetas). Incluye microesfera de vidrio materiales menores y herramientas. | ML. | 694 |  |  | 0
86 | OEX-ZC-29 | Pintura de esmalte de tráfico en color amarillo reflejante de 40cm de ancho por 120cm de largo, en paso de peatones en zona de cobro. Incluye microesfera de vidrio materiales menores y herramientas. | PZA. | 24 |  |  | 0
87 | OEX-ZC-30 | Pintura de esmalte de tráfico reflejante en barrera metálica con franjas amarillas y negras con un ángulo de inclinación de 45 grados a c/ 10 cms. Incluye microesfera de vidrio materiales menores y herramienta. | ML | 11 |  |  | 0
OBRA EXTERIOR DE CONJUNTO
88 | OEX-CON-01 | Trinchera A de ductos (6 tubos de PVC pesado de 4") de 95cm de ancho x 50cm de profundidad encofrados en concreto f'c=150 kg/cm2 agregado máximo de 3/4" con fibermesh propiedades de acuerdo al fabricante. Incluye suministro de materiales, cimbrado, descimbrado, excavación, cinta señalizadora de advertencia 30 cm con la leyenda ''no excave lineas de alta tensión'', fleje plástico con hebilla metálica colocado a cada 3 m del banco de ductos y todo lo necesario para su correcta elaboración. | ML | 19.5 |  |  | 0
89 | OEX-CON-02 | Trinchera B de ductos (12 tubos de PVC pesado de 4") de 110cm de ancho x 50cm de profundidad encofrados en concreto f'c=150 kg/cm2 agregado máximo de 3/4" con fibermesh propiedades de acuerdo al fabricante. Incluye suministro de materiales, cimbrado, descimbrado, excavación, cinta señalizadora de advertencia 30 cm con la leyenda ''no excave lineas de alta tensión'', fleje plástico con hebilla metálica colocado a cada 3 m del banco de ductos y todo lo necesario para su correcta elaboración. | ML | 35 |  |  | 0
90 | OEX-CON-03 | Trinchera C de ductos (4 tubos de PVC pesado de 4") de 35cm de ancho x 35cm de profundidad encofrados en concreto f'c=150 kg/cm2 agregado máximo de 3/4" con fibermesh propiedades de acuerdo al fabricante. Incluye suministro de materiales, cimbrado, descimbrado, excavación, cinta señalizadora de advertencia 30 cm con la leyenda ''no excave lineas de alta tensión'', fleje plástico con hebilla metálica colocado a cada 3 m del banco de ductos y todo lo necesario para su correcta elaboración. | ML | 13 |  |  | 0
91 | OEX-CON-04 | Registro electrico doble de 0.60 x 0.70 m. de medidas interiores y 1.10 m. de profundidad c/u, a base de muros de tabique rojo recocido de 12 cms. de espesor, asentado con mezcla de cemento arena en proporción de 1:5, de 1 cm. de espesor, aplanado acabado pulido en interior, sobre firme de 0.10 cms. de espesor con dren de 20x20cm relleno con grava de 3/4" hecho a base de concreto fabricado en obra de F'c= 150 kg/cm2 con tapa de concreto de 0.08 m.de espesor, con marco y contramarco de ángulo de acero de 3/16x2 pulgadas con dos manos de primer anticorrosivo y dos manos de pintura de esmalte color gris similar a estructura existente, sobre cadena de 0.15x0.15 m. armada con 4 varillas del No. 3 y estribos del No. 2 a cada 20 cms. Incluye: trazo, nivelación, excavación, suministro de todos los materiales necesarios, acarreos en carretilla a 10 mts. desperdicios, limpieza, mano de obra, equipo y herramienta. | PZA | 7 |  |  | 0
92 | OEX-CON-05 | Registro electrico sencillo de 0.60 x 0.70 m. de medidas interiores y 1.10 m. de profundidad, a base de muros de tabique rojo recocido de 12 cms. de espesor, asentado con mezcla de cemento arena en proporción de 1:5, de 1 cm. de espesor, aplanado acabado pulido en interior, sobre firme de 0.10 cms. de espesor con dren de 20x20cm relleno con grava de 3/4" hecho a base de concreto fabricado en obra de F'c= 150 kg/cm2 con tapa de concreto de 0.08 m.de espesor, con marco y contramarco de ángulo de acero de 3/16x2 pulgadas con dos manos de primer anticorrosivo y dos manos de pintura de esmalte color gris similar a estructura existente, sobre cadena de 0.15x0.15 m. armada con 4 varillas del No. 3 y estribos del No. 2 a cada 20 cms. Incluye: trazo, nivelación, excavación, suministro de todos los materiales necesarios, acarreos en carretilla a 10 mts. desperdicios, limpieza, mano de obra, equipo y herramienta. | PZA | 4 |  |  | 0
93 | OEX-CON-06 | Registro de 0.40 x 0.40 m. de medidas interiores y 0.50 m. de profundidad (en cabina debajo de piso falso), a base de muros de tabique rojo recocido de 12 cms. de espesor, asentado con mezcla de cemento arena en proporción de 1:5, de 1 cm. de espesor, aplanado acabado pulido en interior, sobre firme de 0.10 cms. de espesor de concreto hecho en obra de F'c= 150 kg/cm2. Incluye: trazo, nivelación, excavación, suministro de todos los materiales necesarios, acarreos en carretilla a 10 mts. desperdicios, limpieza, mano de obra, equipo, herramienta y todo lo necesario para su correcta ejecución. | PZA | 10 |  |  | 0
94 | OEX-CON-07 | Registro electrico y/o de control de 0.40 x 0.40 m. de medidas interiores y 0.50 m. de profundidad, a base de muros de tabique rojo recocido de 12 cms. de espesor, asentado con mezcla de cemento arena en proporción de 1:5, de 1 cm. de espesor, aplanado acabado pulido en interior, sobre firme de 0.10 cms. de espesor hecho a base de concreto fabricado en obra de F'c= 150 kg/cm2 con tapa de concreto de 0.08 m.de espesor, con marco y contramarco de ángulo de acero de 3/16x2 pulgadas con dos manos de primer anticorrosivo y dos manos de pintura de esmalte color gris similar a estructura existente, sobre cadena de 0.15x0.15 m. armada con 4 varillas del No. 3 y estribos del No. 2 a cada 20 cms. Incluye: trazo, nivelación, excavación, suministro de todos los materiales necesarios, acarreos en carretilla a 10 mts. desperdicios, limpieza, mano de obra, equipo y herramienta. | PZA | 7 |  |  | 0
95 | OEX-CON-08 | Registro eléctrico de 0.40 x 0.60 m. de medidas interiores y 0.90 m. de profundidad, a base de muros de tabique rojo recocido de 12 cms. de espesor, asentado con mezcla de cemento arena en proporción de 1:5, de 1 cm. de espesor, aplanado acabado pulido en interior, sobre firme de 0.10 cms. de espesor de concreto hecho en obra de F'c= 150 kg/cm2 con tapa de concreto de 0.08 m.de espesor, con marco y contramarco de ángulo de acero de 3/16x2 pulgadas con dos manos de primer anticorrosivo y dos manos de pintura de esmalte color gris similar a estructura existente, sobre cadena de 0.15x0.15 m. armada con 4 varillas del No. 3 y estribos del No. 2 a cada 20 cms. Incluye: trazo, nivelación, excavación, suministro de todos los materiales necesarios, acarreos en carretilla a 10 mts. desperdicios, limpieza, mano de obra, equipo y herramienta. | PZA | 27 |  |  | 0
96 | OEX-CON-09 | Registro sanitario de aguas negras y/o pluviales de tabique (de 40x60 cms, 50x70 cms ó 60x80 cms. profundidad entre el rango de 40 cms a 150 cms) con repellado de cemento arena 1:5 acabado pulido, con tapa de registro de cemento colada en sitio, con marco metálico y acabado 1/2 caña interior. (MEDIDAS Y PROFUNDIDAD SEGUN CALCULO DE LA PENDIENTE REQUERIDA). Incluye: excavación, materiales, mano de obra y herramienta. | PZA | 12 |  |  | 0
97 | OEX-CON-10 | Colector de aguas Pluviales a base de muretes de concreto de 15 cms. de ancho con 8 varillas de 3/8" @ 20cms. y una barra de sujeción de1/2" @ 15 cms. los muretes se rematan con ángulo de 51x5 anclados para recibir la rejilla. Incluye: cimbra, descimbra, desmoldante, acarreos, colado, vibrado, curado, control de calidad, herramienta y equipo. | ML | 18.4 |  |  | 0
98 | OEX-CON-11 | REJILLA IRVING ISO-02 4.8mmX44.4mm con contramarco de ángulo de fierro LI 51x5 y anclas de ángulo de fierro LI 25x3 @50, en colector de aguas pluviales. Incluye acarreos, cortes, soldadura, desperdicios, herramientas y todo lo necesario para su correcta fabricación. | M2 | 8 |  |  | 0
99 | OEX-CON-12 | Murete delimitante de altura variable (segun perfil de terreno) y 0.12 m. de espesor promedio, de block hueco de concreto de 12x20x40 cm. asentado con mezcla cemento arena 1:5 acabado rústico, con cadena de remate de 12x20 cm. de concreto hecho en obra de F'c=200 kg/cm2, acabado rústico, armada con 4 varillas de 3/8" y estribos del No.2 a cada 20 cm., y cerca de malla ciclónica cal. 10.5, de 2.50 m. de altura mas alambres de puas 3 hilos y capucha porta espadas, con postes de arranque y deflexión de 2 3/8" (60 mm) e intermedios de 1 7/8" (48 mm), Incluye: suministro de materiales, mano de obra, equipo, herramienta y todo lo necesario para su correcta fabricación. | ML | 154 |  |  | 0
100 | OEX-CON-13 | Material y mano de obra en Guarnición de perimetro de camellon central 15x40 cms de concreto F'C=200 KG/CM2 agregado maximo de ¾", Ref. 6 varillas de #2.5" y E de 1/4" a cada 25 cm. acabado pulido con volteador perimetral, incluye: preparacion de terreno, cimbra, acarreos, colado, vibrado. control de calidad, herramienta y equipo. | ML | 185.5 |  |  | 0
101 | OEX-CON-14 | Tierra vegetal preparada para jardineras, incluye: suministro, acarreo, colocación, mano de obra, equipo y herramienta. | M3 | 62.63 |  |  | 0
102 | OEX-CON-15 | JARDINERIA suministo y colocación de pasto tipo (agustine grass). Incluye acarreos riego herramienta y equipo | M2 | 208.75 |  |  | 0
103 | OEX-CON-16 | JARDINERIA Árbol de Ficus de 2 m. de altura. Incluye: suministro, acarreos, riego, mano de obra, equipo y herramienta. | PZA | 2 |  |  | 0
104 | OEX-CON-17 | JARDINERIA Arreglo de ebonimo y retama . Incluye: suministro, acarreos, riego, mano de obra, equipo y herramienta. | PZA | 1 |  |  | 0
105 | OEX-CON-18 | JARDINERIA Bugamvilia roja en arbusto. Incluye: suministro, acarreos, riego, mano de obra, equipo y herramienta. | PZA | 1 |  |  | 0
106 | OEX-CON-19 | JARDINERIA Palma real con una altura de 4.00 a 5.00 m. Incluye: suministro, acarreos, riego, mano de obra, equipo y herramienta. | PZA | 1 |  |  | 0
107 | OEX-CON-20 | Gabinete para extintor de 30 de ancho 70 cm de alto y de 25 de fondo, a base de bastidor de perfil tubular PROLAMSA Mod. R-125 DE 32X20mm. Y forrado con lamina negra calibre 22 acabado con una mano de primer anticorrosivo y terminado con dos manos de pintura de esmalte color rojo. incluye mano de obra y todo lo necesario para su colocaciòn. | PZA | 6 |  |  | 0
SEÑALIZACIÓN
108 | SEÑ-ZC-01 | Suministro y colocación de señal informativa PREPARE SU CUOTA de 2,39x0,40 mts. Incluye postes y bases de concreto, material, mano de obra y herramienta. | PZA. | 4 |  |  | 0
109 | SEÑ-ZC-02 | Letreto Restrictivo tipo SR-20 NO PARAR de 0,86x0,86 mts de bandera sencilla. Incluye postes y bases de concreto, material, mano de obra y herramienta. | PZA. | 3 |  |  | 0
110 | SEÑ-ZC-03 | Suministro y colocación de señal restrictiva tipo SP VIBRADORES 0,86x0,86 mts. Incluye postes y bases de concreto, material, mano de obra y herramientas. | PZA. | 6 |  |  | 0
111 | SEÑ-ZC-04 | Señalamiento informativo (NOMBRE CASETA) tipo SID 9 de 2,39x0,80 cms adosado. Incluye tornillería, material, mano de obra, herramienta y todo lo necesario para su correcta instalación. | PZA. | 4 |  |  | 0
112 | SEÑ-ZC-05 | Suministro y colocación de bloque de 3 señales como sigue: señal restrictiva tipo SR-8 VIGILANCIA de 0,86x0,86 mts, señal restrictiva tipo SR-15 ALTURA LIBRE de 0,86x0,86 mts y señal restrictiva tipo SR-9 VIGILANCIA de 0,86x0,86 mts. Incluye postes y bases de concreto, material, mano de obra y herramienta. | PZA. | 2 |  |  | 0
113 | SEÑ-ZC-06 | Letrero de lamina sobre bastidor de ptr de 2" indicativo de PRECIOS DE PEAJE tipo T-1 de 1,00x1,50 mts. Incluye tornillería, material, mano de obra, herramienta y todo lo necesario para su correcta instalación. | PZA. | 8 |  |  | 0
114 | SEÑ-ZC-07 | Señalamiento informativo fabricado en trovisel tipo L-3 Extintor de 22,5x22,5 cms adosado. Incluye tornillería, material, mano de obra, herramienta y todo lo necesario para su correcta instalación. | PZA. | 6 |  |  | 0
115 | SEÑ-ZC-08 | Suministro y colocación de señal tipo SR-21 de 0,86x0,86 mts restrictiva de ESTACIONAMIENTO. Incluye postes y bases de concreto, material, mano de obra y herramientas. | PZA. | 1 |  |  | 0
116 | SEÑ-ZC-09 | Letrero restrictivo tipo SR-9 de 0,86x0,86 mts LIMITE DE VELOCIDAD de bandera sencillas. Incluye postes y bases de concreto, material, mano de obra y herramienta. | PZA. | 8 |  |  | 0
117 | SEÑ-ZC-10 | Letroro restrictivo tipo SR-15 de 0,86x0,86 mts ALTURA LIBRE RESTRINGIDA de bandera sencilla. Incluye postes y bases de concreto, material, mano de obra y herramienta. | PZA. | 2 |  |  | 0
120 | SEÑ-ZC-13 | Letrero restrictivo tipo SIG-9 y SIG-10 de 0,40x2,39 y 0,71x2,39 mts BLOQUE INFORMACIÓN GENERAL, PREPARE SU CUOTA Y CASETA A 250 M de bandera sencilla. Incluye postes y bases de concreto, material, mano de obra y herramienta. | PZA. | 4 |  |  | 0
121 | SEÑ-ZC-14 | Vialeta cuerpo amarillo reflejante amarillo una cara tipo 1 de 10x10 cms @ 5m de separación marca Cemex o similar. Incluye trazo y pegamento. | PZA. | 320 |  |  | 0
122 | SEÑ-ZC-15 | Barrera metálica móvil hecha a base de tubo metálico de 3" x 1,5 mm de espesor, pintado en color blanco con franjas de diagrama de pintura reflectante color amarillo. Incluye camisa a base de tubo de 3"1/2 ahogada en guarnición, materiales, mano de obra y herramientas. | PZA. | 8 |  |  | 0
123 | SEÑ-ZC-16 | Tope de estacionamiento UNITRAFFIC fabricado 100% hule reciclado cinta reflejante vulcanizada color amarillo resistente a la humedad, aceite, variaciones de temperatura y rayos ultravioletas medidas 55x10x15 cms peso 4,5 kg. Incluye materiales, mano de obra y herramientas. | PZA. | 22 |  |  | 0
124 | SEÑ-CS2-16 | Barrera tipo New Jersey de plástico para señalización del carril de peaje a tomar, rellenas de agua para evitar que se desplacen. Incluye material, mano de obra y herramienta | ML. | 300 |  |  | 0
EQUIPOS DE SEGURIDAD
125 | EQS-ZC-01 | Extintor de polvo quimico tipo A-B-C- con capacidad de 6 kgs. Incluye materiales menores y herramienta. | PZA. | 6 |  |  | 0
CABINAS DOBLES - ESTRUCTURA
126 | EST-CAB-DOB-01 | GUARNICIÓN de 15x45x20 cm. De concreto hidráulico fc=200 kg/cm2. Acabado pulido y boleo con volteador esquina exterior. | ML. | 100 |  |  | 0
127 | EST-CAB-DOB-02 | Placa de 10x10 cmx 1/4 de pulgada de espesor ahogada en concreto para anclar marco perimetral. Incluye aplicacion de primer anticorrosivo, pintura de esmalte color S.M.A. nivelación, control de calidad y todo lo necesario para su correcta ejecución. | PZA. | 40 |  |  | 0
128 | EST-CAB-DOB-03 | Marco perimetral con perfil "C" formado en frío de 152x63,5mm. Calibre número 10 esquinas en corte a 45. | ML | 50 |  |  | 0
129 | EST-CAB-DOB-04 | Largueros con perfil PTR 1-1/2" x 1-1/2"x1/8" (verde) para recibir piso modular. | ML. | 49 |  |  | 0
130 | EST-CAB-DOB-05 | Estructura con perfil PTR 2" x 2" x 1/8" (verde) para recibir panel interior y exterior. | ML | 97.2 |  |  | 0
131 | EST-CAB-DOB-06 | Soporte de techumbre y ducto vertical con perfil C formado en frío de 203x78,2mm calibre número 10. | ML | 75 |  |  | 0
132 | EST-CAB-DOB-07 | Estructura superior con perfil C formado en frío de 203x78,2mm. Calibre número 10 esquinas en corte a 45. | ML | 50 |  |  | 0
133 | EST-CAB-DOB-08 | Retícula superior de perfil PTR de 1-1/2" x 1-1/2" x 1/8" (verde) para recibir panel de tablacemento. | ML | 121 |  |  | 0
134 | EST-CAB-DOB-09 | Estructura perimetral con perfil PTR 2" x 2" x 1/8" (verde) para recibir panel interior y exterior. | ML. | 138.7 |  |  | 0
135 | EST-CAB-DOB-10 | Largueros con perfil PTR 1-1/2" x 1-1/2"x1/8" (verde) para recibir ceja de remate y paso sistemas. | ML | 56 |  |  | 0
136 | EST-CAB-DOB-11 | Estructura base para condensadora de aire acondicionado. | PZA. | 5 |  |  | 0
137 | EST-CAB-DOB-12 | Registro de 50x20 cms en panel superior para paso de sistema neumático y acometidas eléctricas y comunicación. | PZA. | 5 |  |  | 0
138 | EST-CAB-DOB-13 | Registro de 50x20 cms en plafón para paso de sistema neumático y acometidas eléctricas y comunicación. | PZA. | 5 |  |  | 0
CABINAS DOBLES - ACABADOS
139 | AC-CAB-DOB-01 | Piso falso modular marca BESCO modelo PLF61, de 61x61 cms acabado en plástico laminado de 28 cms. | M2 | 22.91 |  |  | 0
140 | AC-CAB-DOB-02 | Panel interior a base de panelart de 6 mm de espesor acabado en color de arena según muestra autorizada. | M2 | 34.76 |  |  | 0
141 | AC-CAB-DOB-03 | Recubrimiento exterior a base de panel de alucobest SWX-SILVER metallic de 3,4 mm de espesor. | M2 | 79.88 |  |  | 0
142 | AC-CAB-DOB-04 | Ceja de remate de 1/2" unicamente en acabado de alucobest SWX-SILVER metallic adherido con pegamento de contacto a todo lo largo. | M2 | 10 |  |  | 0
143 | AC-CAB-DOB-05 | Tapa vertical de 18,5x250 cms de alucobest sujeta con tornillo cadminizado philips diametro 4,2mmx12,7mm en ambos lados a cada 35 cms. | PZA. | 30 |  |  | 0
144 | AC-CAB-DOB-06 | Tapa vertical de 10x250 cms de alucobest sujeta con tornillo cadminizado philips diametro 4,2mmx12,7mm en ambos lados a cada 35 cms. | PZA. | 60 |  |  | 0
145 | AC-CAB-DOB-07 | Plafón Falso de tablaroca 12,7mm de espesor, acabado en pintura vinilica marca Vinimex en color arena. Incluye preparación para recibir acabado, acarreo, retiro de escombro, control de calidad, herramienta y todo lo necesario para su ejecución. | M2 | 21.56 |  |  | 0
146 | AC-CAB-DOB-08 | Chaflán perimetral forjado con triángulo de plástico sección de 5 cms a 45º, adherido a panel de tablacemento con pegamento de contacto. | ML | 50 |  |  | 0
147 | AC-CAB-DOB-09 | Techumbre con panel de tablacemento 12,7mm de espesor anclado a retícula metálica de PTR. | M2 | 22.75 |  |  | 0
148 | AC-CAB-DOB-10 | Recubrimiento interior superior perimetral de Alucobest 5 cm de ceja. | M2 | 20.64 |  |  | 0
149 | AC-CAB-DOB-11 | Recubrimiento interior vertical perimetral de impermeabilizante integral de losa, incluyendo sellador acrílico en junta de acabados Alucobest e impermeabilizantes. | M2 | 7.2 |  |  | 0
150 | AC-CAB-DOB-12 | Impermeabilizante Fester MIP SBS PS de 4 mm de espesor ó similar, membrana compuesta de asfaltos modificados con elastómeros del tipo SBS, acabado superior con gravilla cerámica en color rojo. | M2 | 43.39 |  |  | 0
CABINAS DOBLES - CANCELERIAS
151 | CAN-CAB-DOB-01 | Cancel C-A con un desarrollo de 0,65x1,15mts. De altura con dos fijos de 45x65 cms y 100x65 cms, fabricado con aluminio marca cuprum linea panorama de 2"x1,250" color natural con cristal transparente de 6 mm de espesor y pelicula reflejante 3M. en cabina. incluye: materiales, acarreos, cortes, desperdicios, fijación, herrajes, sellado con silicon, mano de obra, equipo y herramienta. | PZA. | 15 |  |  | 0
152 | CAN-CAB-DOB-02 | Cancel C-B con un desarrollo de 0,45x0,80mts. De altura con uno fijo, fabricado con aluminio marca cuprum linea panorama de 2"x1,250" color natural con cristal transparente de 6 mm de espesor y pelicula reflejante 3M. en cabina. incluye: materiales, acarreos, cortes, desperdicios, fijación, herrajes, sellado con silicon, mano de obra, equipo y herramienta. | PZA. | 5 |  |  | 0
153 | CAN-CAB-DOB-03 | Cancel C-C con un desarrollo de 2,65x1,15mts de altura con dos frontales laterales de dos fijos de 45x65 cms Y 100x65 cms, y uno frontal central de dos fijos de 45x135cms y 100x135cms, fabricado con aluminio marca cuprum linea panorama de 2"x1,250" color natural con cristal transparente de 6 mm de espesor y pelicula reflejante 3M. en cabina. incluye: materiales, acarreos, cortes, desperdicios, fijación, herrajes, sellado con silicon, mano de obra, equipo y herramienta. | PZA. | 10 |  |  | 0
154 | CAN-CAB-DOB-04 | Puerta abatible de 0.70X2.10mts. De altura, fabricada con aluminio marca cuprum linea de 2" o similar color natural con vidrio filtrasol de 6 mm. de espesor.y pelicula reflejante 3M. en cabina. incluye: materiales, acarreos, cortes, desperdicios, fijación, herrajes, sellado con silicon, mano de obra, equipo y herramienta. | PZA | 5 |  |  | 0
SANITARIO VIGILANCIA PRELIMINARES
155 | PRE-SAN-01 | Trazo y nivelación con equipo topográfico, estableciendo ejes de referencia y bancos de nivel, incluye: materiales, cuadrilla de topografía, equipo y herramienta. | M2 | 10.1 |  |  | 0
156 | PRE-SAN-02 | Excavación a cielo abierto, por medios manuales de 0 a -0.3 m, en material tipo II, incluye: mano de obra, acarreos, equipo y herramienta | M3 | 5.85 |  |  | 0
157 | PRE-SAN-03 | Relleno en cepas con material producto de la excavación, compactado al 90% proctor-s, con pison de mano, en capas de 20 cm. Incluye selección del material y volteo a mano. | M3 | 5.85 |  |  | 0
SANITARIO VIGILANCIA CIMENTACION
158 | CIM-SAN-01 | Plantilla de concreto hecho en obra, resistencia normal, agregado máximo ¾", F'C=100kg/cm2 de 5 cms de espesor. Incluye: preparación de la superficie, nivelación, maestreado, colado, mano de obra, equipo y herramienta. | M2 | 5.85 |  |  | 0
159 | CIM-SAN-02 | Contratrabes CT-1 de 0.20x0.40 cm. armado de acero resistencia normal FY=4200kg/cm2 con 8V.# 3 y Est.# 2.5 @0.15 y concreto de F'C=250kg/cm2 agregado máximo de 3/4" en cimentación Incluye cimbra, descimbra, traslapes, ganchos y herramientas menores. | ML | 10.7 |  |  | 0
160 | CIM-SAN-03 | Losa de cimentacion de 0.15 cm. De peralte armado con doble parrilla Var.# 3 @ 0.20 de acero resistencia normal FY=4200kg/cm2 y concreto de F'C=250kg/cm2 agregado máximo de 3/4" en cimentación. Incluye cimbra, descimbra, traslapes, ganchos y herramientas menores. | M2 | 3.71 |  |  | 0
SANITARIO VIGILANCIA ESTRUCTURA
161 | EST-SAN-01 | Castillo (K-1) de 0.15 x 0.15 m. de concreto hecho en obra F'c=250 kg/cm2, armado con 4 varillas del No. 3 , con estribos # 2.5 a cada 20 cm. Incluye: materiales, acarreos, elevaciones , cortes, traslapes, desperdicios, habilitado, cimbrado, acabado común, descimbrado , limpieza, mano de obra, equipo y herramienta. | M2 | 12.78 |  |  | 0
162 | EST-SAN-02 | Trabe T-1 de 15 x 40 cm, concreto premezclado F'C=250 kg/ cm2 fy=4200 kg/ cm2 agregado máximo de 3/4 armado con 6V. # 3, y Est. # 2 @ 20 cm. Incluye cimbra común y decimbra control de calidad, acarreos, mano de obra y herramientas. | ML | 4.35 |  |  | 0
163 | EST-SAN-03 | Trabe T-2 de 15 x40 cm, concreto premezclado F'C=250 kg/ cm2 fy=4200 kg/ cm2 agregado máximo de 3/4 armado con 7V. # 3, y Est. # 2 @ 20 cm. Incluye cimbrado y decimbrado control de calidad, acarreos, mano de obra y herramientas. | M2 | 5.45 |  |  | 0
164 | EST-SAN-04 | Losa de azotea de 0.10 cm. de peralte armado con una parrilla de Var.# 3 @ 0.20 de acero resistencia normal FY=4200kg/cm2 y concreto de F'C=250kg/cm2 agregado máximo de 3/4" en cimentación.Incluye cimbra común, decimbrado, control de calidad, acarreos, traslapes, ganchos, mano de obra y herramientas menores. | M2 | 4.2 |  |  | 0
165 | EST-SAN-05 | Pasamanos (sobre pretil de sanitario) de 15 cms. de diametro color seafoam metallic con poste metalico de 7.5 cms. De diametro. Incluye control de calidad, herramientas y equipo. ( sobre pretil de sanitario) | ML. | 10.1 |  |  | 0
SANITARIO VIGILANCIA ALBAÑILERIAS
166 | ALB-SAN-01 | Muro de 12 cm. de espesor de block de concreto de 12x20x40 cm. asentado con mezcla de cemento arena 1:5, acabado común, a plomo e hilo, con castillos ahogados a cada 0.8 m. y refuerzo de varilla del No. 3, escalerilla a cada 3 hiladas, incluye: materiales, acarreos, mano de obra, equipo y herramienta. | M2 | 9.01 |  |  | 0
167 | ALB-SAN-02 | Cenefa de concreto con nariz boleada. Incluye cimbra de PVC y herramientas menores. | ML | 6 |  |  | 0
168 | ALB-SAN-03 | Repellados (aplanados de mezcla). Incluye faldones, acarreos y herramientas menores. | M2 | 8.28 |  |  | 0
169 | ALB-SAN-04 | Repellados en boquillas. Incluye cimbra y herramientas menores. | ML | 7 |  |  | 0
170 | ALB-SAN-05 | Repellados caracoleado fino. Incluye faldones, acarreos y herramientas menores. | M2 | 7.94 |  |  | 0
SANITARIO VIGILANCIA ACABADOS
171 | ACA-SAN-01 | Loseta de cerámica "Porcelanite" modelo "Carisma" o similar color beige de 20x20cms. asentado con pegazulejo. Incluye: materiales, acarreos, cortes, desperdicios, mano de obra, equipo y herramienta | M2 | 4.2 |  |  | 0
172 | ACA-SAN-02 | Zoclo de cerámica "Interceramic" modelo "Carisma" o similar color beige de 10x20cms. asentado con pegazulejo. Incluye: materiales, acarreos, cortes, desperdicios, mano de obra, equipo y herramienta | ML | 6.2 |  |  | 0
173 | ACA-SAN-03 | Zoclo de cemento pulido remetido 1cm acabado con pintura de esmalte. Incluye equipo y herramientas. | ML | 10.1 |  |  | 0
174 | ACA-SAN-04 | Pintura vinílica en muros y plafón. Incluye: aplicación de sellador, materiales, preparación de la superficie, mano de obra, equipo, herramienta y andamios. | M2 | 16.22 |  |  | 0
175 | ACA-SAN-05 | Entortado en azotea con pendientes del 2% con mortero cemento-arena 1 a 5. Incluye: trazo, nivelacion, acarreos, elevación, mano de obra, equipo y herramienta. | M2 | 4.46 |  |  | 0
176 | ACA-SAN-06 | Impermeabilizante prefabricado de poliester con espesor de 4.5mm color terracota Mca. Fester o similar. Incluye: materiales, acarreos, elevación, desperdicio, mano de obra, equipo y herramienta. | M2 | 5.85 |  |  | 0
SANITARIO VIGILANCIA HERRERIAS Y ALUMINIO
177 | HER-SAN-01 | Puerta de herrería P-2 de 0.70X2.10mts. hecha a base de bastidor metálico de lámina lisa. Incluye aplicación de primario anticorrosivo, pintura de esmalte Mca. Comex y chapa Mca. Phillips modelo 715. | PZA | 1 |  |  | 0
178 | HER-SAN-02 | Cancel V-4 de 0.65x0.40mts. de aluminio anodizado color natural en 2" con cristal transparente esmerilado de 4mm de espesor con ventana corrediza. incluye: materiales, cortes, escuadras, carretillas, jaladera, herrajes, fijación, sellado con silicon, mano de obra, equipo y herramienta. | PZA | 1 |  |  | 0
179 | HER-SAN-03 | Cancel V-5a de aluminio anodizado "duranodic" o similar en 2" en dos secciones de: 2.10x0.70 con ventana de 0.70 X1.00 una hoja corrediza en la parte superior y la otra de 2.10x0.925 divididas a 1.10 en duela de aluminio la parte inferior y cristal filtrasol de 6mm de espesor. incluye: materiales, cortes, escuadras, carretillas, jaladera, herrajes, fijación, sellado con silicon, mano de obra, equipo y herramienta. | PZA | 1 |  |  | 0
180 | HER-SAN-04 | Cancel V-5c de aluminio anodizado "duranodic" o similar en 2" en dos secciones una de 2.10x0.925 y la otra incluye una puerta abatible de 0.70X2.10; divididas a 1.10 en duela de aluminio la parte inferior y cristal filtrasol de 6mm de espesor. incluye: materiales, cortes, escuadras, carretillas, jaladera, herrajes, fijación, sellado con silicon, mano de obra, equipo y herramienta. | PZA | 1 |  |  | 0
181 | HER-SAN-05 | Cancel fijo V-5b de aluminio anodizado "duranodic" o similar en 2" en dos secciones de: 2.10x1.50 ; divididas en duela de aluminio la parte inferior y cristal filtrasol de 6mm de espesor. Incluye materiales, acarreos, cortes, desperdicios, herrajes, pijas, vinilos, fijación, sellado con silicon, mano de obra, equipo y herramienta | PZA | 1 |  |  | 0
SANITARIO VIGILANCIA MUEBLES Y ACCESORIOS
182 | MUE-SAN-01 | Fluxómetro "Ideal Estándar" modelo habitat o similar corto color blanco para entrada de 32. Incluye tapa y todo lo necesario para su correcta instalación. | PZA | 1 |  |  | 0
183 | MUE-SAN-02 | Asiento para inodoro "Ideal Estándar" modelo 135 o similar. Incluye todo lo necesario para su correcta instalación. | PZA | 1 |  |  | 0
184 | MUE-SAN-03 | Lavabo "Ideal Estándar" Modelo Habitat o similar color blanco. Incluye: llave mezcladora y todo lo necesario para su correcta instalación. | PZA | 1 |  |  | 0
185 | MUE-SAN-04 | Accesorios de Baño "Ideal Estándar" modelo Habitat o similar en color blanco. Incluye: jabonera, despachador de papel higienico, toallero, gancho doble, caja de toallas y porta cepillos y todo lo necesario para su correcta instalación. | JGO | 1 |  |  | 0
186 | MUE-SAN-05 | Espejo de vidrio pulido de 6mm de espesor de 60x40cm. Incluye marco de aluminio y todo lo necesario para su correcta instalación. | PZA | 1 |  |  | 0
187 | MUE-SAN-06 | Biodigestor anaerobio bacterio enzimatico de aguas residuales, contiene rejilla, neutralizador bactericida,pastillas de cloro. Incluye marco de aluminio y todo lo necesario para su correcta instalación. | JGO | 1 |  |  | 0
188 | MUE-SAN-07 | Coladera "Helvex" modelo 262-H o similar cromada. Incluye todo lo necesario para su correcta instalación. | PZA | 1 |  |  | 0
189 | MUE-SAN-08 | Tinaco tipo "Rotoplas" o similar color negro, capacidad de 1200 litros. Incluye todo lo necesario para su correcta instalación. | PZA | 1 |  |  | 0
LIMPIEZA
190 | LIM-ZC-01 | Limpieza gruesa de la obra, durante el transcurso de la misma. Incluye el retiro fuera dela obra del material producto de la limpieza. | M2 | 9384.14 |  |  | 0
191 | LIM-ZC-02 | Limpieza fina de la obra para entrega. Incluye el retiro fuera de la obra del material producto de la limpieza. | M2 | 9384.14 |  |  | 0
ZONA DE COBRO SECUNDARIO 1. ORIENTE (CHETUMAL-F.CARRILLO PUERTO)
PRELIMINARES
192 | PRE-CS1-02 | Relleno para formación y compactación terraplen en carriles extremos con material de banco, al 95 % de su pvsm, incluye: extendido del material, incorporación de agua, homogenizado, compactado, maquinaria, mano de obra, equipo y herramienta. | M3 | 422.4 |  |  | 0
193 | PRE-CS1-03 | Base estabilazada con cemento Portland, compactada al cien por ciento (100%), por unidad de obra terminada del banco que elija el contratista, incluyendo acarreos. | M3 | 503.46 |  |  | 0
194 | PRE-CS1-04 | Excavación a mano en cepas de 0.00 a 2.00 m. de profundidad, en material tipo II, volumen medido en banco. Incluye: afine de taludes y fondo de apile del material a un lado de la obra. | M3 | 79.6 |  |  | 0
195 | PRE-CS1-05 | Relleno en cepas con material producto de la excavación, compactado al 90% Proctor-S, con compactador manual (bailarina), en capas de 20 cm. Incluye: selección del material y volteo a mano. | M3 | 66.66 |  |  | 0
196 | PRE-CS1-06 | Acarreo en carretilla de material producto de la excavación a una estación máxima de 20 mts. Incluye carga y descarga. | M3 | 99.5 |  |  | 0
197 | PRE-CS1-07 | Acarreo en carretilla de material producto de la excavación a una segunda estación y subsecuentes. Incluye carga y descarga. | M3 | 32.84 |  |  | 0
CIMENTACIÓN
198 | CIM-CS1-01 | Plantilla para zapata ZA-1 de 5 cm, de espesor de concreto premezclado de F'c=100 kg/cm2, incluye: preparación de la superficie, nivelación, maestreado y colado, mano de obra, equipo y herramienta.. | M2 | 17.64 |  |  | 0
199 | CIM-CS1-02 | Zapata aislada (ZA-1) de 3.00x3.00x0.30 m. de peralte promedio, concreto premezclado F'c=250 kg/cm2, armada en lecho inferior con varilla # 5 a cada 0.15 m. en ambos sentidos, y en lecho superior con varilla # 3 a cada 0.15 m, en ambos sentidos, y dado de 0.90x0.70x1.50 m. de altura armado con 8 vars.# 8, 8 vars.# 6, y 3 estribos # 3 @ 0.10 m. Incluye: suministro de materiales, acarreos, cortes, traslapes, desperdicios, habilitado, cimbrado acabado común, colado, vibrado, descimbrado, limpieza, mano de obra, equipo y herramienta. | PZA | 4 |  |  | 0
200 | CIM-CS1-03 | Contratrabe (CT-1) de 0.3 x 1.20 m, de concreto hecho en obra F'c=250 kg/cm2, armada con 4 vars.# 8, 2 vars.# 6, 6 vars.# 3, y estribos # 3 @ 0.10 y 0.15 m. Incluye: suministro de materiales, acarreos, cortes, traslapes, desperdicios, habilitado, plantilla, cimbrado acabado común, colado, vibrado, descimbrado, limpieza, mano de obra, equipo y herramienta. | ML | 11.2 |  |  | 0
201 | CIM-CS1-04 | Contratrabe (CT-2) de 0.25 x 1.20 m, de concreto hecho en obra F'c=250 kg/cm2, armada con 4 vars.# 8, 2 vars.# 4, 6 vars.# 3, y estribos # 3 @ 0.10 y 0.15 m. Incluye: suministro de materiales, acarreos, cortes, traslapes, desperdicios, habilitado, plantilla, cimbrado acabado común, colado, vibrado, descimbrado, limpieza, mano de obra, equipo y herramienta. | ML | 9.4 |  |  | 0
ESTRUCTURA ZONA DE COBRO
202 | EST-CS1-01 | Placa base PB-1 de acero A-36 de 0.60 x 0.80 m. y espesor de 1" con 12 barrenos de 28 mm para anclas de 25 mm. Incluye 5 cms.de concreto Grout para nivelar, equipo y aplicación de soldadura, aplicación de primer anticorrosivo y acabado con pintura de esmalte color gris, materiales, acarreos, cortes, desperdicios, aplicación de soldadura, esmerilado, fijación, mano de obra, equipo y herramienta. | KG | 393.33 |  |  | 0
203 | EST-CS1-02 | Plantilla base PN-1 de acero A-36 de 0.60 x 0.80 m. y espesor de 5mm con 12 barrenos de 28 mm para anclas de 28 mm y perforación cuadrada al centro de 0.30 x 0.50 m. Incluye aplicación de primer anticorrosivo, materiales, acarreos, cortes, desperdicios, aplicación de soldadura, esmerilado, fijación, mano de obra, equipo y herramienta. | KG | 50.67 |  |  | 0
204 | EST-CS1-03 | Anclas de 1" de diámetro x 1.20 mts de largo de acero A-36 roscada en ambos extremos. Incluye placa PL-1, tuercas, rondanas de alta resistencia, materiales, mano de obra, equipo y herramienta. | KG | 365.91 |  |  | 0
205 | EST-CS1-04 | Colocación de Columna CM-1, a base perfil W 14x211 de acero A-36. Incluye: limpieza para eliminar impurezas grasa etc. equipo y aplicación de soldadura, aplicación de primer anticorrosivo, pintura de esmalte color gris, materiales, acarreos, elevación, cortes, desperdicios, esmerilado, mano de obra, equipo y herramienta. | KG | 7266.67 |  |  | 0
206 | EST-CS1-05 | Placa para unión de columna metálica con armaduras de 420x420mm y espesor de 1". Incluye andamios aplicación de soldadura, aplicación de primer anticorrosivo y acabado con pintura de esmalte color gris, materiales, acarreos, cortes, desperdicios, aplicación de soldadura, esmerilado, fijación, mano de obra, equipo y herramienta. | KG | 144.67 |  |  | 0
207 | EST-CS1-06 | Recubrimiento para columnas metálicas hecho a base de lamina lisa marca Imsa o similar cal. 20. color Silver poly -poliéster 2470, con un extremo en forma circular con radio de 25cms. y altura total de 7.65 m. Incluye accesorios de fijación, traslapes, sellado, primer anticorrosivo, pintura de esmalte en color gris similar a tono de faldón. y todo lo necesario para su correcta instalación. | M2 | 60 |  |  | 0
208 | EST-CS1-07 | Larguero L-1 tipo MONTEN 6MT14. Incluye: suministro de materiales, acarreos, cortes, soldadura, limpieza, aplicación de primer anticorrosivo, pintura de esmalte, mano de obra, equipo y herramienta. | KG | 2010 |  |  | 0
209 | EST-CS1-08 | Larguero tipo L-2 formado por 2 MONTENES 6MT14. Incluye: suministro de materiales, acarreos, cortes, soldadura, limpieza, aplicación de primer anticorrosivo, pintura de esmalte, mano de obra, equipo y herramienta. | KG | 1138 |  |  | 0
210 | EST-CS1-09 | Larguero L-3 tipo CE 8x11.50 (17.11 kg/m) Incluye: suministro de materiales, acarreos, cortes, soldadura, limpieza, aplicación de primer anticorrosivo, pintura de esmalte, mano de obra, equipo y herramienta. | KG | 325.33 |  |  | 0
211 | EST-CS1-10 | Contraventeo para estructura a base de redondo de acero A-36 de 1/2" de diámetro, soldado en cada extremo a placas sujetadoras de 3/8" de espesor, incluye: aplicación de pintura primer, mano de obra, andamios, equipo y herramienta. | KG | 40 |  |  | 0
212 | EST-CS1-11 | Contraflambeo a base de ángulo de acero A-36 de 25x3 Incluye: limpieza para eliminar impurezas grasa etc. equipo y aplicación de soldadura, aplicación de primer anticorrosivo, pintura de esmalte color gris, materiales, acarreos, elevación, cortes, desperdicios, esmerilado, mano de obra, equipo y herramienta. | KG | 98 |  |  | 0
213 | EST-CS1-12 | Angulo de 51x3 mm. y un desarrollo de 12 cm. para unión de C-f a estructura. Incluye: 2 perforaciones para esparrago de 15 mm. y 2 espárragos de 13 mm. de diámetro, limpieza para eliminar impurezas grasa etc. equipo y aplicación de soldadura, aplicación de primer anticorrosivo, pintura de esmalte color gris, materiales, acarreos, elevación, cortes, desperdicios, esmerilado, mano de obra, equipo y herramienta. | KG | 60.81 |  |  | 0
214 | EST-CS1-13 | Placa de 10.5x41 cm. y 8 mm de espesor, para fijación de largueros L-1 a estructura. Incluye: 2 agujeros de 15 mm para tornillos de 13 mm, tornillos con tuercas y rondanas, limpieza para eliminar impurezas grasa etc. equipo y aplicación de soldadura, aplicación de primer anticorrosivo, pintura de esmalte color gris, materiales, acarreos, elevación, cortes, desperdicios, esmerilado, mano de obra, equipo y herramienta. | KG | 140.67 |  |  | 0
215 | EST-CS1-14 | Placa de 10.5x41 cm. y 8 mm de espesor, para fijación de largueros L-2 a estructura. Incluye: 4 agujeros de 15 mm para tornillos de 13 mm, tornillos con tuercas y rondanas, limpieza para eliminar impurezas grasa etc. equipo y aplicación de soldadura, aplicación de primer anticorrosivo, pintura de esmalte color gris, materiales, acarreos, elevación, cortes, desperdicios, esmerilado, mano de obra, equipo y herramienta. | KG | 96.67 |  |  | 0
216 | EST-CS1-15 | Armaduras AR-1 a base CS-1 W 6x15, CI-1 W 6x15, D-1 OR 76x6.3 y M-1 OR 76x6.3. Incluye: placas de conexión y atiezadores de 1/4", limpieza para eliminar impurezas grasa etc. equipo y aplicación de soldadura, aplicación de primer anticorrosivo, pintura de esmalte color gris, materiales, acarreos, elevación, cortes, desperdicios, esmerilado, mano de obra, equipo y herramienta. | KG | 1347.33 |  |  | 0
217 | EST-CS1-16 | Armaduras AR-2 a base CS-2 W 6x15, CI-2 W 6x15, D-2 OR 76x6.3 y M-2 OR 76x6.3. Incluye: placas de conexión de 1/4" y de 3/16" y atiezadores de 1/4" , limpieza para eliminar impurezas grasa etc. equipo y aplicación de soldadura, aplicación de primer anticorrosivo, pintura de esmalte color gris, materiales, acarreos, elevación, cortes, desperdicios, esmerilado, mano de obra, equipo y herramienta. | KG | 1827.49 |  |  | 0
218 | EST-CS1-17 | Armaduras AR-3 a base CS-3 W 6x15, CI-3 W 8x18, D-3 OR 76x6.3 y M-3 OR 76x6.3. Incluye: placas de conexión y atiezadores de 5/16", limpieza para eliminar impurezas grasa etc. equipo y aplicación de soldadura, aplicación de primer anticorrosivo, pintura de esmalte color gris, materiales, acarreos, elevación, cortes, desperdicios, esmerilado, mano de obra, equipo y herramienta. | KG | 1831.33 |  |  | 0
219 | EST-CS1-18 | Armaduras AR-4 a base CS-4 OR 51x3.2, CI-4 OR 51x3.2, D-4 OR 51x3.2 y M-4 OR 51x3.2. Incluye: placas de conexión y atiezadores de 5/16", limpieza para eliminar impurezas grasa etc. equipo y aplicación de soldadura, aplicación de primer anticorrosivo, pintura de esmalte color gris, materiales, acarreos, elevación, cortes, desperdicios, esmerilado, mano de obra, equipo y herramienta. | KG | 476 |  |  | 0
220 | EST-CS1-19 | Armaduras AR-5 a base CS-5 OR 51x3.2, CI-5 OR 51x3.2, D-5 OR 51x3.2 y M-5 OR 51x3.2. Incluye: limpieza para eliminar impurezas grasa etc. equipo y aplicación de soldadura, aplicación de primer anticorrosivo, pintura de esmalte color gris, materiales, acarreos, elevación, cortes, desperdicios, esmerilado, mano de obra, equipo y herramienta. | KG | 678 |  |  | 0
221 | EST-CS1-20 | Armaduras AR-6 a base CS-6 OR 51x3.2, CI-6 OR 51x3.2, D-6 OR 51x3.2 y M-6 OR 51x3.2. Incluye: limpieza para eliminar impurezas grasa etc. equipo y aplicación de soldadura, aplicación de primer anticorrosivo, pintura de esmalte color gris, materiales, acarreos, elevación, cortes, desperdicios, esmerilado, mano de obra, equipo y herramienta. | KG | 660 |  |  | 0
222 | EST-CS1-21 | Postes P-1 tipo OR 203x12.7 Incluye: suministro de materiales, acarreos, cortes, soldadura, limpieza, aplicación de primer anticorrosivo, pintura de esmalte, mano de obra, equipo y herramienta. | KG | 483.33 |  |  | 0
223 | EST-CS1-22 | Postes P-2 tipo OR 152x12.7 Incluye: suministro de materiales, acarreos, cortes, soldadura, limpieza, aplicación de primer anticorrosivo, pintura de esmalte, mano de obra, equipo y herramienta. | KG | 423.33 |  |  | 0
224 | EST-CS1-23 | Rejilla Irving de 1x3/16" (IS-05) en piso de paso de gato, incluye: materiales, cortes, soldadura, mano de obra, equipo y herramienta. | M2 | 27.33 |  |  | 0
225 | EST-CS1-24 | Lamina lisa sistema engargolable marca Imsa KR-18 cal. 24 o similar, color Silver, en cubierta, plafón y faldón. Iincluye: suministro, acarreos, cortes, desperdicios, elevaciones, fijación, mano de obra, equipo y herramienta. | M2 | 526.67 |  |  | 0
226 | EST-CS1-25 | Canalón de lámina galvanizada cal. 18 con un desarrollo en sección de 0.86 m, incluye: materiales, acarreos, cortes, soldadura, mano de obra, equipo y herramienta. | ML | 45.33 |  |  | 0
OBRA EXTERIOR ZONA COBRO
227 | OEX-SC1-01 | Pavimento rígido de concreto hidraulico premezclado de 30 cm. de espesor tipo MR-48 acabado rallado, con regla vibratoria acabado superficial con peine metalicode ¾". Incluye acarreos, riego de liga, colado, cimbra, descimbra, vibrado, curado, control de calidad y herramienta menor (EP 003) | M3 | 656.65 |  |  | 0
228 | OEX-SC1-02 | Pavimento rígido de concreto de 30 cm. de espesor, acabado rallado, premezclado Tipo MR, 48kg/cm2 agregado máximo ¾" refuerzo de fibras de polipropileno tipo fibermesh, proporción 900 Gr/m3. Incluye acarreos, riego de liga, colado, cimbra, descimbra, vibrado, curado, control de calidad, herramientas y equipo.(EP 003) | M3 | 56.25 |  |  | 0
229 | OEX-SC1-03 | Pavimento asfaltico con las mismas caracteristicas de carretera existente en area de incorporacion Mezcla en caliente. Incluye riego de liga, Cemento Asfaltico AC-5, control de calidad y herramienta menor y todo lo necesario para su correcta ejecucion (EP 002) | M2 | 2188.82 |  |  | 0
230 | OEX-SC1-04 | Forjado de junta con disco de esmeril profundidad 2.8 cm. en pavimento rígido. Incluye herramientas y equipo. | ML | 530 |  |  | 0
231 | OEX-SC1-05 | Forjado de junta con disco de esmeril profundidad 10 cm. en pavimento rígido. Incluye herramientas y equipo. | ML | 867.35 |  |  | 0
232 | OEX-SC1-06 | Pasa-junta de varilla corrugada del #5 a cada 91cms. de 91cms. de longitud. Incluye casquillo engrasado de PVC de 23cms de longitud, y lo necesario para su correcta instalacion. | PZA. | 432.86 |  |  | 0
233 | OEX-SC1-07 | Pasa-junta de varilla lisa del #12 de 51cms de longitud. A cada 38cms. Incluye canastilla de alambron de 5/16" y ganchos de 1/4". Y lo necesario para su correcta instalacion. | PZA. | 2348.29 |  |  | 0
234 | OEX-SC1-08 | Sello de poliuretano modificado SONOMERIC-1 marca Sonneborn o similar y tira de poliuretano expandido de 5/16" de diametro en en junta machiembrado y cortes con disco. | ML | 1397.35 |  |  | 0
235 | OEX-SC1-09 | Junta elastica FEXPAN O SIMILAR de diametro en en junta machiembrado y cortes con disco. Incluye todo lo necesario para su correcta instalacion. | ML | 1397.35 |  |  | 0
236 | OEX-SC1-10 | Vibradores zona de cobro de concreto armado de 30 cm de espesor, concreto premezclado F'C=350 KG/CM2, agregado máximo ¾", refuerzos de varilla #4 a cada 20 cm en ambos sentidos. Incluye colado, vibrado, curado, control de calidad, herramienta y equipo. p.u.o.t | M2 | 37.5 |  |  | 0
237 | OEX-SC1-11 | Guarnición trapezoidal de 15x20x50 cms de concreto F'C=200 KG/CM2 agregado máximo de ¾", Ref. 6 varillas de 3/8" y E de 1/4" a cada 25 cm. acabado pulido con volteador perimetral en isleta, en plancha de entrada a carril. Incluye preparación de terreno, cimbra y acarreo, colado, vibrado, control de calidad, herramienta y equipo. PUOT | ML | 48 |  |  | 0
238 | OEX-SC1-12 | Guarnición trapezoidal de 15x20x50 cms de concreto F'C=200 KG/CM2 agregado máximo de ¾", Ref. acabado pulido con volteador perimetral en banquetas y zona de incorporación. Incluye preparación de terreno, cimbra y acarreo, colado, vibrado, control de calidad, herramienta y equipo. PUOT | ML | 369.5 |  |  | 0
239 | OEX-SC1-13 | Relleno compactado al 90% proctor-s, en isleta, banquetas y plancha de entrada a carril, con compactador manual en capas de 10 cm. Incluye selección de material y volteo a mano con pala. | M3 | 98 |  |  | 0
240 | OEX-SC1-14 | Banquetas incluye tambien las banquetas de isleta y plancha de entrada a carril de concreto con malla electrosoldada 6-6/6-6 acabado lavado hecho en obra en color natural con espesor de 20 cm. Incluye material, mano de obra y volteador en juntas. EP.014.EST | M2 | 173.6 |  |  | 0
241 | OEX-SC1-15 | Concreto hecho en obra F'C=250Kg/cm2, agregado máximo 3/4" resistencia normal en espolon "A", "B" y "C" . Incluye cimbra, acarreos, colado, vibrado, curado y control de calidad. | M3 | 36.47 |  |  | 0
242 | OEX-SC1-16 | Acero FY=4200kg/cm2 en espolon "A", "B" y "C" Incluye traslapes y ganchos. | KG | 3647.32 |  |  | 0
243 | OEX-SC1-17 | Muro de contención de 15m. de altura y 0.25 m. de espesor promedio , de concreto premezclado F'c=250 kg/cm2, armado con dos parrillas, una con varillas #5@15 cm. en sentido vertical y #4@20 cm. en sentido horizontal, la otra parilla #3@20 cm. en ambos sentidos, con zapata corrida de 1.2 x 0.2 m. de peralte promedio, armada con 4#4 en el sentido longitudinal y varillas #6@20 cm en sentido transversal, Incluye: excavación a mano en terreno compacto, suministro de materiales, acarreos, cortes, traslapes, desperdicios, habilitado, plantilla, cimbrado acabado común, colado, vibrado, descimbrado, relleno, limpieza, mano de obra, equipo y herramienta. | ML | 20 |  |  | 0
244 | OEX-SC1-18 | Tubo protector cabinas metalico de 5" de diámetro, anclado en banqueta. Incluye primario anticorrosivo y pintura de esmalte automotiva en color amarillo control de calidad, herramienta y equipo. | ML | 17.6 |  |  | 0
245 | OEX-SC1-19 | Detalle con tubo metalico de 8" x 1.10 de longitud y 3 soleras 6"x1/4"x 20 cms. de alto , ancladas en espolon de concreto armado F'C=350kg/cm2 agregado máximo de 3/4". Incluye primario anticorrosivo y pintura de esmalte automotiva en color amarillo control de calidad, herramienta y equipo. | ML. | 4.4 |  |  | 0
246 | OEX-SC1-20 | Dentellón de anclaje de concreto armado tipo MR-48 agregado máximo de 3/4", refuerzos de 7V#6, anclas-estribo del #6@25 cm, bastones del # 6 @ 50 cm y losa de concreto con malla electrosoldada 10 cm de espesor y 3 m de ancho. Incluye preparación de terreno, cimbra y acarreo, colado, vibrado, control de calidad, herramienta y equipo. EP.014.EST | ML. | 23.5 |  |  | 0
247 | OEX-SC1-21 | Pintura de esmalte de tráfico en Línea de límite de sobreancho y en linea de zona de incorporación color amarillo reflejante de 10 cm. de espesor. Incluye microesfera de vidrio, materiales menores y herramienta. | ML. | 304 |  |  | 0
248 | OEX-SC1-22 | Pintura de esmalte de tráfico en Líneas divisorias de carril zona de incorporación color amarillo reflejante de 10 cm. de ancho y longitid de 3.00 metros con una separacion de 2.00 mts. Incluye microesfera de vidrio, materiales menores y herramienta. | ML | 75 |  |  | 0
249 | OEX-SC1-23 | Pintura de esmalte de tráfico reflejante en zona de vibradores, alternando franjas blancas y negras @20 cm con un ángulo de 45°. Incluye materiales menores y herramientas. | M2 | 37.5 |  |  | 0
250 | OEX-SC1-24 | Pintura de esmalte de tráfico reflejante en rayas con espaciamiento logarítmico, de color blanco retrorreflejante, de 60 centímetros de ancho y colocadas en forma transversal al eje de la carretera en el sentido de circulación, con botones DH-3 de diámetro de 10 cms y no sobresalir del pavimento más de 2 cms. Incluye materiales menores y herramientas. | ML | 165 |  |  | 0
251 | OEX-SC1-25 | Pintura de esmalte de tráfico en color amarillo reflejante de 20 cm. de ancho, inclinación de 45º en franjas canalizadoras de sobreancho de zona de cobro. Incluye microesfera de vidrio. | ML | 172 |  |  | 0
252 | OEX-SC1-26 | Pintura de esmalte de tráfico reflejante en flecha unidireccional de 5 mts de largo en color blanco para zona de cobro. Incluye microesfera de vidrio, materiales menores y herramientas.(Ver planos ZC de señalamiento ) | PZA. | 5 |  |  | 0
253 | OEX-SC1-27 | Pintura de esmalte de tráfico color amarillo reflejante en espolones B y C . Incluye microesfera de vidrio materiales menores y herramientas. | M2 | 58.14 |  |  | 0
254 | OEX-SC1-28 | Pintura de esmalte de tráfico reflejante en espolon A en franjas amarillas y negras con un ángulo de inclinación de 45 grados a c/ 10 cms. Incluye microesfera de vidrio materiales menores y herramienta. | M2 | 11.37 |  |  | 0
255 | OEX-SC1-29 | Pintura de esmalte de tráfico en color amarillo reflejante en guarniciones con una altura de 30 cms y ancho 15 cms. (en guarniciones de isletas y banquetas). Incluye microesfera de vidrio materiales menores y herramientas. | ML. | 417.5 |  |  | 0
256 | OEX-SC1-30 | Pintura de esmalte de tráfico en color amarillo reflejante de 40cm de ancho por 120cm de largo, en paso de peatones en zona de cobro. Incluye microesfera de vidrio materiales menores y herramientas. | PZA. | 8 |  |  | 0
257 | OEX-SC1-31 | Pintura de esmalte de tráfico reflejante en barrera metálica con franjas amarillas y negras con un ángulo de inclinación de 45 grados a c/ 10 cms. Incluye microesfera de vidrio materiales menores y herramienta. | ML | 4.4 |  |  | 0
OBRA EXTERIOR DE CONJUNTO
258 | OEX-CON-SC1-01 | Trinchera A de ductos (6 tubos de PVC pesado de 4") de 95cm de ancho x 50cm de profundidad encofrados en concreto f'c=150 kg/cm2 agregado máximo de 3/4" con fibermesh propiedades de acuerdo al fabricante. Incluye suministro de materiales, cimbrado, descimbrado, excavación, cinta señalizadora de advertencia 30 cm con la leyenda ''no excave lineas de alta tensión'', fleje plástico con hebilla metálica colocado a cada 3 m del banco de ductos y todo lo necesario para su correcta elaboración. | ML | 340 |  |  | 0
259 | OEX-CON-SC1-02 | Trinchera C de ductos (4 tubos de PVC pesado de 4") de 35cm de ancho x 35cm de profundidad encofrados en concreto f'c=150 kg/cm2 agregado máximo de 3/4" con fibermesh propiedades de acuerdo al fabricante. Incluye suministro de materiales, cimbrado, descimbrado, excavación, cinta señalizadora de advertencia 30 cm con la leyenda ''no excave lineas de alta tensión'', fleje plástico con hebilla metálica colocado a cada 3 m del banco de ductos y todo lo necesario para su correcta elaboración. | ML | 6 |  |  | 0
260 | OEX-CON-SC1-03 | Registro electrico doble de 0.60 x 0.70 m. de medidas interiores y 1.10 m. de profundidad c/u, a base de muros de tabique rojo recocido de 12 cms. de espesor, asentado con mezcla de cemento arena en proporción de 1:5, de 1 cm. de espesor, aplanado acabado pulido en interior, sobre firme de 0.10 cms. de espesor con dren de 20x20cm relleno con grava de 3/4" hecho a base de concreto fabricado en obra de F'c= 150 kg/cm2 con tapa de concreto de 0.08 m.de espesor, con marco y contramarco de ángulo de acero de 3/16x2 pulgadas con dos manos de primer anticorrosivo y dos manos de pintura de esmalte color gris similar a estructura existente, sobre cadena de 0.15x0.15 m. armada con 4 varillas del No. 3 y estribos del No. 2 a cada 20 cms. Incluye: trazo, nivelación, excavación, suministro de todos los materiales necesarios, acarreos en carretilla a 10 mts. desperdicios, limpieza, mano de obra, equipo y herramienta. | PZA | 14 |  |  | 0
261 | OEX-CON-SC1-04 | Registro electrico sencillo de 0.60 x 0.70 m. de medidas interiores y 1.10 m. de profundidad, a base de muros de tabique rojo recocido de 12 cms. de espesor, asentado con mezcla de cemento arena en proporción de 1:5, de 1 cm. de espesor, aplanado acabado pulido en interior, sobre firme de 0.10 cms. de espesor con dren de 20x20cm relleno con grava de 3/4" hecho a base de concreto fabricado en obra de F'c= 150 kg/cm2 con tapa de concreto de 0.08 m.de espesor, con marco y contramarco de ángulo de acero de 3/16x2 pulgadas con dos manos de primer anticorrosivo y dos manos de pintura de esmalte color gris similar a estructura existente, sobre cadena de 0.15x0.15 m. armada con 4 varillas del No. 3 y estribos del No. 2 a cada 20 cms. Incluye: trazo, nivelación, excavación, suministro de todos los materiales necesarios, acarreos en carretilla a 10 mts. desperdicios, limpieza, mano de obra, equipo y herramienta. | PZA | 4 |  |  | 0
262 | OEX-CON-SC1-05 | Registro de 0.40 x 0.40 m. de medidas interiores y 0.50 m. de profundidad (en cabina debajo de piso falso), a base de muros de tabique rojo recocido de 12 cms. de espesor, asentado con mezcla de cemento arena en proporción de 1:5, de 1 cm. de espesor, aplanado acabado pulido en interior, sobre firme de 0.10 cms. de espesor de concreto hecho en obra de F'c= 150 kg/cm2. Incluye: trazo, nivelación, excavación, suministro de todos los materiales necesarios, acarreos en carretilla a 10 mts. desperdicios, limpieza, mano de obra, equipo, herramienta y todo lo necesario para su correcta ejecución. | PZA | 2 |  |  | 0
263 | OEX-CON-SC1-06 | Registro eléctrico de 0.40 x 0.40 m. de medididas interiores y 0.90 m. de profundidad, a base de muros de tabique rojo recocido de 12 cms. de espesor, asentado con mezcla de cemento arena en proporción de 1:5, de 1 cm. de espesor, aplanado acabado pulido en interior, sobre firme de 0.10 cms. de espesor de concreto hecho en obra de F'c= 200 kg/cm2 con tapa de concreto de 0.08 m.de espesor, con marco y contramarco de ángulo de acero de 3/16x2 pulgadas con dos manos de primer anticorrosivo y dos manos de pintura de esmalte color gris similar a estructura existente, sobre cadena de 0.15x0.15 m. armada con 4 varillas del No. 3 y estribos del No. 2 a cada 20 cms. con dren de 0.20x0.20 cms. con grava de 3/4". Incluye: trazo, nivelación, excavación, todos los materiales necesarios, acarreos en carretilla a 10 mts, desperdicios, limpieza, mano de obra, equipo y herramienta. | PZA | 3 |  |  | 0
264 | OEX-CON-SC1-07 | Registro sanitario de aguas pluviales de 0.60 x 0.40 m. de medididas interiores y 0.90 m. de profundidad, a base de muros de tabique rojo recocido de 12 cms. de espesor, asentado con mezcla de cemento arena en proporción de 1:5, de 1 cm. de espesor, aplanado acabado pulido en interior, sobre firme de 0.10 cms. de espesor de concreto hecho en obra de F'c= 200 kg/cm2 con tapa de concreto de 0.08 m.de espesor, con marco y contramarco de ángulo de acero de 3/16x2 pulgadas con dos manos de primer anticorrosivo y dos manos de pintura de esmalte color gris similar a estructura existente, sobre cadena de 0.15x0.15 m. armada con 4 varillas del No. 3 y estribos del No. 2 a cada 20 cms. con dren de 0.20x0.20 cms. con grava de 3/4". Incluye: trazo, nivelación, excavación, todos los materiales necesarios, acarreos en carretilla a 10 mts., desperdicios, limpieza, mano de obra, equipo y herramienta. | PZA | 6 |  |  | 0
265 | OEX-CON-SC1-08 | Colector de aguas pluviales de 0.40 x 0.60 m. de medididas interiores y hasta 0.80 m. de profundidad, a base de muros de tabique rojo recocido de 12 cms. de espesor, asentado con mezcla de cemento arena en proporción de 1:5, de 1 cm. de espesor, aplanado acabado pulido en interior, sobre firme de 0.10 cms. de espesor de concreto hecho en obra de F'c= 200 kg/cm2 con tapa tipo colador, con marco y contramarco de ángulo de acero de 3/16x2 pulgadas con dos manos de primer anticorrosivo y dos manos de pintura de esmalte color gris similar a estructura existente, sobre cadena de 0.15x0.15 m. armada con 4 varillas del No. 3 y estribos del No. 2 a cada 20 cms. Incluye: trazo, nivelación, excavación, todos los materiales necesarios, acarreos en carretilla a 10 mts., desperdicios, limpieza, mano de obra, equipo y herramienta. | PZA | 3 |  |  | 0
266 | OEX-CON-SC1-09 | Bordillo redondeado colado de 30x10cms. junteado a @ 2 m. a base de concreto simple FC 200 KG/CM2 armado con V#2 y ganchos del # 2@60cms. (en area de incorporación a zona de cobro). Incluye: pintura de trafico color amarillo, cimbra, descimbra, desmoldante, acarreos, colado, vibrado, curado, control de calidad, herramienta y equipo. | ML | 134 |  |  | 0
267 | OEX-CON-SC1-10 | Pintura de esmalte de tráfico en color amarillo reflejante en bordillo redondeado. Incluye acarreos, trazo, microesfera de vidrio, mano de obra, materiales menores y herramienta. | ML | 134 |  |  | 0
268 | OEX-CON-SC1-11 | Zapata de cimentación de 1.00x1.00 mts. de base 0.40x0.40 mts. de corona y 1.00 de altura mts. (Para postes de alumbrado de conjunto) de concreto armado hecho en obra FC=200 KG/CM2, con varillas de # 3 en ambos sentidos y estribos de #3 @ 20cm. ambos sentidos. Incluye excavación, cimbrado, plantilla. curado, vibrado, colado y control de calidad. | PZA | 15 |  |  | 0
269 | OEX-CON-SC1-12 | Poste cuadrado de PTR 10x10cm x 1/4" de espesor de 7 mts. de altura para lámpara de alumbrado de conjunto. Incluye anclas, placa base y tuercas para fijación. | PZA | 15 |  |  | 0
270 | OEX-CON-SC1-13 | Placa base PB-1 en poste de alumbrado publico de acero A-36 de 40 x 40 cm y espesor de 16 mm con 4 barrenos de 21 mm para anclas de 19 mm. Incluye 5 cms.de concreto Grout para nivelar, equipo y aplicación de soldadura, aplicación de primer anticorrosivo y acabado con pintura de esmalte color gris, materiales, acarreos, cortes, desperdicios, aplicación de soldadura, esmerilado, fijación, mano de obra, equipo y herramienta. | PZA | 15 |  |  | 0
271 | OEX-CON-SC1-14 | Anclas de 19 mm. de diámetro x 0.95 mts de largo Cold-Roll acero A-36 . Incluye tuercas, rondanas de alta resistencia y todo lo necesario para su correcta fabricación e instalación. | PZA | 60 |  |  | 0
272 | OEX-CON-SC1-15 | Muro de contención de 2.40 m. de altura y 0.20 m. de espesor promedio, de concreto premezclado F'c=250 kg/cm2, armado con dos parrillas, una con varillas #5@15 cm. en sentido vertical y #4@20 cm. en sentido horizontal, la otra parilla #3@20 cm. en ambos sentidos, con zapata corrida de 1.2 x 0.2 m. de peralte promedio, armada con 4#4 en el sentido longitudinal y varillas #6@20 cm en sentido transversal, Incluye: excavación a mano en terreno compacto, suministro de materiales, acarreos, cortes, traslapes, desperdicios, habilitado, plantilla, cimbrado acabado común, colado, vibrado, descimbrado, relleno, limpieza, mano de obra, equipo y herramienta. | ML | 89 |  |  | 0
273 | OEX-CON-SC1-16 | Material y mano de obra en Guarnición de perimetro de camellon central 15x40 cms de concreto F'C=200 KG/CM2 agregado maximo de ¾", Ref. 6 varillas de #2.5" y E de 1/4" a cada 25 cm. acabado pulido con volteador perimetral, incluye: preparacion de terreno, cimbra, acarreos, colado, vibrado. control de calidad, herramienta y equipo. | ML | 37 |  |  | 0
274 | OEX-CON-SC1-17 | Tierra vegetal preparada para jardineras, incluye: suministro, acarreo, colocación, mano de obra, equipo y herramienta. | M3 | 17.55 |  |  | 0
275 | OEX-CON-SC1-18 | JARDINERIA suministo y colocación de pasto tipo (agustine grass). Incluye acarreos riego herramienta y equipo | M2 | 58.5 |  |  | 0
276 | OEX-CON-SC1-19 | JARDINERIA Árbol de Ficus de 2 m. de altura. Incluye: suministro, acarreos, riego, mano de obra, equipo y herramienta. | PZA | 1 |  |  | 0
277 | OEX-CON-SC1-23 | Gabinete para extintor de 30 de ancho 70 cm de alto y de 25 de fondo, a base de bastidor de perfil tubular PROLAMSA Mod. R-125 DE 32X20mm. Y forrado con lamina negra calibre 22 acabado con una mano de primer anticorrosivo y terminado con dos manos de pintura de esmalte color rojo. incluye mano de obra y todo lo necesario para su colocaciòn. | PZA | 4 |  |  | 0
SEÑALIZACIÓN
278 | SEÑ-CS1-01 | Suministro y colocación de señal informativa PREPARE SU CUOTA de 2,39x0,40 mts. Incluye postes y bases de concreto, material, mano de obra y herramienta. | PZA. | 1 |  |  | 0
279 | SEÑ-CS1-02 | Letreto Restrictivo tipo SR-20 NO PARAR de 0,86x0,86 mts de bandera sencilla. Incluye postes y bases de concreto, material, mano de obra y herramienta. | PZA. | 1 |  |  | 0
280 | SEÑ-CS1-03 | Suministro y colocación de señal restrictiva tipo SP VIBRADORES 0,86x0,86 mts. Incluye postes y bases de concreto, material, mano de obra y herramientas. | PZA. | 2 |  |  | 0
281 | SEÑ-CS1-04 | Señalamiento informativo (NOMBRE CASETA) tipo SID 9 de 2,39x0,80 cms adosado. Incluye tornillería, material, mano de obra, herramienta y todo lo necesario para su correcta instalación. | PZA. | 1 |  |  | 0
282 | SEÑ-CS1-05 | Suministro y colocación de bloque de 3 señales como sigue: señal restrictiva tipo SR-8 VIGILANCIA de 0,86x0,86 mts, señal restrictiva tipo SR-15 ALTURA LIBRE de 0,86x0,86 mts y señal restrictiva tipo SR-9 VIGILANCIA de 0,86x0,86 mts. Incluye postes y bases de concreto, material, mano de obra y herramienta. | PZA. | 1 |  |  | 0
283 | SEÑ-CS1-06 | Letrero de lamina sobre bastidor de ptr de 2" indicativo de PRECIOS DE PEAJE tipo T-1 de 1,00x1,50 mts. Incluye tornillería, material, mano de obra, herramienta y todo lo necesario para su correcta instalación. | PZA. | 2 |  |  | 0
284 | SEÑ-CS1-07 | Señalamiento informativo fabricado en trovisel tipo L-3 Extintor de 22,5x22,5 cms adosado. Incluye tornillería, material, mano de obra, herramienta y todo lo necesario para su correcta instalación. | PZA. | 4 |  |  | 0
285 | SEÑ-CS1-08 | Suministro y colocación de señal tipo SR-21 de 0,86x0,86 mts restrictiva de ESTACIONAMIENTO. Incluye postes y bases de concreto, material, mano de obra y herramientas. | PZA. | 1 |  |  | 0
286 | SEÑ-CS1-09 | Letrero restrictivo tipo SR-9 de 0,86x0,86 mts LIMITE DE VELOCIDAD de bandera sencillas. Incluye postes y bases de concreto, material, mano de obra y herramienta. | PZA. | 2 |  |  | 0
287 | SEÑ-CS1-10 | Letroro restrictivo tipo SR-15 de 0,86x0,86 mts ALTURA LIBRE RESTRINGIDA de bandera sencilla. Incluye postes y bases de concreto, material, mano de obra y herramienta. | PZA. | 1 |  |  | 0
288 | SEÑ-CS1-13 | Letrero restrictivo tipo SIG-9 y SIG-10 de 0,40x2,39 y 0,71x2,39 mts BLOQUE INFORMACIÓN GENERAL, PREPARE SU CUOTA Y CASETA A 250 M de bandera sencilla. Incluye postes y bases de concreto, material, mano de obra y herramienta. | PZA. | 1 |  |  | 0
289 | SEÑ-CS1-14 | Vialeta cuerpo amarillo reflejante amarillo una cara tipo 1 de 10x10 cms @ 5m de separación marca Cemex o similar. Incluye trazo y pegamento. | PZA. | 62 |  |  | 0
290 | SEÑ-CS1-15 | Barrera metálica móvil hecha a base de tubo metálico de 3" x 1,5 mm de espesor, pintado en color blanco con franjas de diagrama de pintura reflectante color amarillo. Incluye camisa a base de tubo de 3"1/2 ahogada en guarnición, materiales, mano de obra y herramientas. | PZA. | 1 |  |  | 0
291 | SEÑ-CS1-16 | Tope de estacionamiento UNITRAFFIC fabricado 100% hule reciclado cinta reflejante vulcanizada color amarillo resistente a la humedad, aceite, variaciones de temperatura y rayos ultravioletas medidas 55x10x15 cms peso 4,5 kg. Incluye materiales, mano de obra y herramientas. | PZA. | 4 |  |  | 0
EQUIPOS DE SEGURIDAD
292 | EQS-CS1-01 | Extintor de polvo quimico tipo A-B-C- con capacidad de 6 kgs. Incluye materiales menores y herramienta. | PZA. | 4 |  |  | 0
CABINAS SENCILLAS - ESTRUCTURA
293 | EST-CAB-SEN-01 | GUARNICIÓN de 15x45x20 cm. De concreto hidráulico fc=200 kg/cm2. Acabado pulido y boleo con volteador esquina exterior. | ML. | 40 |  |  | 0
294 | EST-CAB-SEN-02 | Placa de 10x10 cmx 1/4 de pulgada de espesor ahogada en concreto para anclar marco perimetral. Incluye aplicacion de primer anticorrosivo, pintura de esmalte color S.M.A. nivelación, control de calidad y todo lo necesario para su correcta ejecución. | PZA. | 16 |  |  | 0
295 | EST-CAB-SEN-03 | Marco perimetral con perfil "C" formado en frío de 152x63,5mm. Calibre número 10 esquinas en corte a 45. | ML | 16 |  |  | 0
296 | EST-CAB-SEN-04 | Largueros con perfil PTR 1-1/2" x 1-1/2"x1/8" (verde) para recibir piso modular. | ML. | 14 |  |  | 0
297 | EST-CAB-SEN-05 | Estructura con perfil PTR 2" x 2" x 1/8" (verde) para recibir panel interior y exterior. | ML | 51.44 |  |  | 0
298 | EST-CAB-SEN-06 | Soporte de techumbre y ducto vertical con perfil C formado en frío de 203x78,2mm calibre número 10. | ML | 20 |  |  | 0
299 | EST-CAB-SEN-07 | Estructura superior con perfil C formado en frío de 203x78,2mm. Calibre número 10 esquinas en corte a 45. | ML | 16 |  |  | 0
300 | EST-CAB-SEN-08 | Retícula superior de perfil PTR de 1-1/2" x 1-1/2" x 1/8" (verde) para recibir panel de tablacemento. | ML | 34.8 |  |  | 0
301 | EST-CAB-SEN-09 | Estructura perimetral con perfil PTR 2" x 2" x 1/8" (verde) para recibir panel interior y exterior. | ML. | 44.04 |  |  | 0
302 | EST-CAB-SEN-10 | Largueros con perfil PTR 1-1/2" x 1-1/2"x1/8" (verde) para recibir ceja de remate y paso sistemas. | ML | 14 |  |  | 0
303 | EST-CAB-SEN-11 | Estructura base para condensadora de aire acondicionado. | PZA. | 2 |  |  | 0
304 | EST-CAB-SEN-12 | Registro de 50x20 cms en panel superior para paso de sistema neumático y acometidas eléctricas y comunicación. | PZA. | 2 |  |  | 0
305 | EST-CAB-SEN-13 | Registro de 50x20 cms en plafón para paso de sistema neumático y acometidas eléctricas y comunicación. | PZA. | 2 |  |  | 0
CABINAS SENCILLAS - ACABADOS
306 | AC-CAB-SEN-01 | Piso falso modular marca BESCO modelo PLF61, de 61x61 cms acabado en plástico laminado de 28 cms. | M2 | 6.49 |  |  | 0
307 | AC-CAB-SEN-02 | Panel interior a base de panelart de 6 mm de espesor acabado en color de arena según muestra autorizada. | M2 | 17.13 |  |  | 0
308 | AC-CAB-SEN-03 | Recubrimiento exterior a base de panel de alucobest SWX-SILVER metallic de 3,4 mm de espesor. | M2 | 17.66 |  |  | 0
309 | AC-CAB-SEN-04 | Ceja de remate de 1/2" unicamente en acabado de alucobest SWX-SILVER metallic adherido con pegamento de contacto a todo lo largo. | M2 | 2 |  |  | 0
310 | AC-CAB-SEN-05 | Tapa vertical de 18,5x250 cms de alucobest sujeta con tornillo cadminizado philips diametro 4,2mmx12,7mm en ambos lados a cada 35 cms. | PZA. | 8 |  |  | 0
311 | AC-CAB-SEN-06 | Tapa vertical de 10x250 cms de alucobest sujeta con tornillo cadminizado philips diametro 4,2mmx12,7mm en ambos lados a cada 35 cms. | PZA. | 16 |  |  | 0
312 | AC-CAB-SEN-07 | Plafón Falso de tablaroca 12,7mm de espesor, acabado en pintura vinilica marca Vinimex en color arena. Incluye preparación para recibir acabado, acarreo, retiro de escombro, control de calidad, herramienta y todo lo necesario para su ejecución. | M2 | 6.13 |  |  | 0
313 | AC-CAB-SEN-08 | Chaflán perimetral forjado con triángulo de plástico sección de 5 cms a 45º, adherido a panel de tablacemento con pegamento de contacto. | ML | 16 |  |  | 0
314 | AC-CAB-SEN-09 | Techumbre con panel de tablacemento 12,7mm de espesor anclado a retícula metálica de PTR. | M2 | 6.5 |  |  | 0
315 | AC-CAB-SEN-10 | Recubrimiento interior superior perimetral de Alucobest 5 cm de ceja. | M2 | 6.54 |  |  | 0
316 | AC-CAB-SEN-11 | Recubrimiento interior vertical perimetral de impermeabilizante integral de losa, incluyendo sellador acrílico en junta de acabados Alucobest e impermeabilizantes. | M2 | 2.28 |  |  | 0
317 | AC-CAB-SEN-12 | Impermeabilizante Fester MIP SBS PS de 4 mm de espesor ó similar, membrana compuesta de asfaltos modificados con elastómeros del tipo SBS, acabado superior con gravilla cerámica en color rojo. | M2 | 13.04 |  |  | 0
CABINAS SENCILLAS - CANCELERIAS
318 | CAN-CAB-SEN-01 | Cancel C-A con un desarrollo de 0,65x1,15mts. De altura con dos fijos de 45x65 cms y 100x65 cms, fabricado con aluminio marca cuprum linea panorama de 2"x1,250" color natural con cristal transparente de 6 mm de espesor y pelicula reflejante 3M. en cabina. incluye: materiales, acarreos, cortes, desperdicios, fijación, herrajes, sellado con silicon, mano de obra, equipo y herramienta. | PZA. | 4 |  |  | 0
319 | CAN-CAB-SEN-02 | Cancel C-B con un desarrollo de 0,45x0,80mts. De altura con uno fijo, fabricado con aluminio marca cuprum linea panorama de 2"x1,250" color natural con cristal transparente de 6 mm de espesor y pelicula reflejante 3M. en cabina. incluye: materiales, acarreos, cortes, desperdicios, fijación, herrajes, sellado con silicon, mano de obra, equipo y herramienta. | PZA. | 2 |  |  | 0
320 | CAN-CAB-SEN-03 | Cancel C-C con un desarrollo de 2,65x1,15mts de altura con dos frontales laterales de dos fijos de 45x65 cms Y 100x65 cms, y uno frontal central de dos fijos de 45x135cms y 100x135cms, fabricado con aluminio marca cuprum linea panorama de 2"x1,250" color natural con cristal transparente de 6 mm de espesor y pelicula reflejante 3M. en cabina. incluye: materiales, acarreos, cortes, desperdicios, fijación, herrajes, sellado con silicon, mano de obra, equipo y herramienta. | PZA. | 2 |  |  | 0
321 | CAN-CAB-SEN-04 | Puerta abatible de 0.70X2.10mts. De altura, fabricada con aluminio marca cuprum linea de 2" o similar color natural con vidrio filtrasol de 6 mm. de espesor.y pelicula reflejante 3M. en cabina. incluye: materiales, acarreos, cortes, desperdicios, fijación, herrajes, sellado con silicon, mano de obra, equipo y herramienta. | PZA | 2 |  |  | 0
SANITARIO VIGILANCIA PRELIMINARES
322 | PRE-SAN-01 | Trazo y nivelación con equipo topográfico, estableciendo ejes de referencia y bancos de nivel, incluye: materiales, cuadrilla de topografía, equipo y herramienta. | M2 | 17.94 |  |  | 0
323 | PRE-SAN-02 | Excavación a cielo abierto, por medios manuales de 0 a -0.3 m, en material tipo II, incluye: mano de obra, acarreos, equipo y herramienta | M3 | 13.69 |  |  | 0
324 | PRE-SAN-03 | Relleno en cepas con material producto de la excavación, compactado al 90% proctor-s, con pison de mano, en capas de 20 cm. Incluye selección del material y volteo a mano. | M3 | 13.69 |  |  | 0
SANITARIO VIGILANCIA CIMENTACION
325 | CIM-SAN-01 | Plantilla de concreto hecho en obra, resistencia normal, agregado máximo ¾", F'C=100kg/cm2 de 5 cms de espesor. Incluye: preparación de la superficie, nivelación, maestreado, colado, mano de obra, equipo y herramienta. | M2 | 13.69 |  |  | 0
326 | CIM-SAN-02 | Contratrabes CT-1 de 0.20x0.40 cm. armado de acero resistencia normal FY=4200kg/cm2 con 8V.# 3 y Est.# 2.5 @0.15 y concreto de F'C=250kg/cm2 agregado máximo de 3/4" en cimentación Incluye cimbra, descimbra, traslapes, ganchos y herramientas menores. | ML | 19.8 |  |  | 0
327 | CIM-SAN-03 | Losa de cimentacion de 0.15 cm. De peralte armado con doble parrilla Var.# 3 @ 0.20 de acero resistencia normal FY=4200kg/cm2 y concreto de F'C=250kg/cm2 agregado máximo de 3/4" en cimentación. Incluye cimbra, descimbra, traslapes, ganchos y herramientas menores. | M2 | 9.96 |  |  | 0
SANITARIO VIGILANCIA ESTRUCTURA
328 | EST-SAN-01 | Castillo (K-1) de 0.15 x 0.15 m. de concreto hecho en obra F'c=250 kg/cm2, armado con 4 varillas del No. 3 , con estribos # 2.5 a cada 20 cm. Incluye: materiales, acarreos, elevaciones , cortes, traslapes, desperdicios, habilitado, cimbrado, acabado común, descimbrado , limpieza, mano de obra, equipo y herramienta. | M2 | 27.69 |  |  | 0
329 | EST-SAN-02 | Trabe T-1 de 15 x 40 cm, concreto premezclado F'C=250 kg/ cm2 fy=4200 kg/ cm2 agregado máximo de 3/4 armado con 6V. # 3, y Est. # 2 @ 20 cm. Incluye cimbra común y decimbra control de calidad, acarreos, mano de obra y herramientas. | ML | 9.05 |  |  | 0
330 | EST-SAN-03 | Trabe T-2 de 15 x40 cm, concreto premezclado F'C=250 kg/ cm2 fy=4200 kg/ cm2 agregado máximo de 3/4 armado con 7V. # 3, y Est. # 2 @ 20 cm. Incluye cimbrado y decimbrado control de calidad, acarreos, mano de obra y herramientas. | M2 | 10 |  |  | 0
331 | EST-SAN-04 | Losa de azotea de 0.10 cm. de peralte armado con una parrilla de Var.# 3 @ 0.20 de acero resistencia normal FY=4200kg/cm2 y concreto de F'C=250kg/cm2 agregado máximo de 3/4" en cimentación.Incluye cimbra común, decimbrado, control de calidad, acarreos, traslapes, ganchos, mano de obra y herramientas menores. | M2 | 10.45 |  |  | 0
332 | EST-SAN-05 | Pasamanos (sobre pretil de sanitario) de 15 cms. de diametro color seafoam metallic con poste metalico de 7.5 cms. De diametro. Incluye control de calidad, herramientas y equipo. ( sobre pretil de sanitario) | ML. | 19.5 |  |  | 0
SANITARIO VIGILANCIA ALBAÑILERIAS
333 | ALB-SAN-01 | Muro de 12 cm. de espesor de block de concreto de 12x20x40 cm. asentado con mezcla de cemento arena 1:5, acabado común, a plomo e hilo, con castillos ahogados a cada 0.8 m. y refuerzo de varilla del No. 3, escalerilla a cada 3 hiladas, incluye: materiales, acarreos, mano de obra, equipo y herramienta. | M2 | 24.51 |  |  | 0
334 | ALB-SAN-02 | Cenefa de concreto con nariz boleada. Incluye cimbra de PVC y herramientas menores. | ML | 6.8 |  |  | 0
335 | ALB-SAN-03 | Repellados (aplanados de mezcla). Incluye faldones, acarreos y herramientas menores. | M2 | 26.24 |  |  | 0
336 | ALB-SAN-04 | Repellados en boquillas. Incluye cimbra y herramientas menores. | ML | 15.05 |  |  | 0
337 | ALB-SAN-05 | Repellados caracolados finos. Incluye faldones, acarreos y herramientas menores. | M2 | 23.04 |  |  | 0
SANITARIO VIGILANCIA ACABADOS
338 | ACA-SAN-01 | Loseta de cerámica "Porcelanite" modelo "Carisma" o similar color beige de 20x20cms. asentado con pegazulejo. Incluye: materiales, acarreos, cortes, desperdicios, mano de obra, equipo y herramienta | M2 | 10.45 |  |  | 0
339 | ACA-SAN-02 | Zoclo de cerámica "Interceramic" modelo "Carisma" o similar color beige de 10x20cms. asentado con pegazulejo. Incluye: materiales, acarreos, cortes, desperdicios, mano de obra, equipo y herramienta | ML | 15 |  |  | 0
340 | ACA-SAN-03 | Zoclo de cemento pulido remetido 1cm acabado con pintura de esmalte. Incluye equipo y herramientas. | ML | 18.15 |  |  | 0
341 | ACA-SAN-04 | Pintura vinílica en muros y plafón. Incluye: aplicación de sellador, materiales, preparación de la superficie, mano de obra, equipo, herramienta y andamios. | M2 | 49.27 |  |  | 0
342 | ACA-SAN-05 | Entortado en azotea con pendientes del 2% con mortero cemento-arena 1 a 5. Incluye: trazo, nivelacion, acarreos, elevación, mano de obra, equipo y herramienta. | M2 | 10.71 |  |  | 0
343 | ACA-SAN-06 | Impermeabilizante prefabricado de poliester con espesor de 4.5mm color terracota Mca. Fester o similar. Incluye: materiales, acarreos, elevación, desperdicio, mano de obra, equipo y herramienta. | M2 | 13.69 |  |  | 0
SANITARIO VIGILANCIA HERRERIAS Y ALUMINIO
344 | HER-SAN-01 | Puerta de herrería P-2 de 0.70X2.10mts. hecha a base de bastidor metálico de lámina lisa. Incluye aplicación de primario anticorrosivo, pintura de esmalte Mca. Comex y chapa Mca. Phillips modelo 715. | PZA | 1 |  |  | 0
345 | HER-SAN-02 | Cancel V-4 de 0.65x0.40mts. de aluminio anodizado color natural en 2" con cristal transparente esmerilado de 4mm de espesor con ventana corrediza. incluye: materiales, cortes, escuadras, carretillas, jaladera, herrajes, fijación, sellado con silicon, mano de obra, equipo y herramienta. | PZA | 1 |  |  | 0
346 | HER-SAN-03 | Cancel V-2 de 1,175x0,40mts. de aluminio anodizado color natural en 2" con cristal transparente esmerilado de 4mm de espesor con ventana corrediza. incluye: materiales, cortes, escuadras, carretillas, jaladera, herrajes, fijación, sellado con silicon, mano de obra, equipo y herramienta. | PZA | 1 |  |  | 0
347 | HER-SAN-04 | Cancel V-5a de aluminio anodizado "duranodic" o similar en 2" en dos secciones de: 2.10x0.70 con ventana de 0.70 X1.00 una hoja corrediza en la parte superior y la otra de 2.10x0.925 divididas a 1.10 en duela de aluminio la parte inferior y cristal filtrasol de 6mm de espesor. incluye: materiales, cortes, escuadras, carretillas, jaladera, herrajes, fijación, sellado con silicon, mano de obra, equipo y herramienta. | PZA | 1 |  |  | 0
348 | HER-SAN-05 | Cancel V-5c de aluminio anodizado "duranodic" o similar en 2" en dos secciones una de 2.10x0.925 y la otra incluye una puerta abatible de 0.70X2.10; divididas a 1.10 en duela de aluminio la parte inferior y cristal filtrasol de 6mm de espesor. incluye: materiales, cortes, escuadras, carretillas, jaladera, herrajes, fijación, sellado con silicon, mano de obra, equipo y herramienta. | PZA | 1 |  |  | 0
349 | HER-SAN-06 | Cancel fijo V-5b de aluminio anodizado "duranodic" o similar en 2" en dos secciones de: 2.10x1.50 ; divididas en duela de aluminio la parte inferior y cristal filtrasol de 6mm de espesor. Incluye materiales, acarreos, cortes, desperdicios, herrajes, pijas, vinilos, fijación, sellado con silicon, mano de obra, equipo y herramienta | PZA | 1 |  |  | 0
SANITARIO VIGILANCIA MUEBLES Y ACCESORIOS
350 | MUE-SAN-01 | Fluxómetro "Ideal Estándar" modelo habitat o similar corto color blanco para entrada de 32. Incluye tapa y todo lo necesario para su correcta instalación. | PZA | 1 |  |  | 0
351 | MUE-SAN-02 | Asiento para inodoro "Ideal Estándar" modelo 135 o similar. Incluye todo lo necesario para su correcta instalación. | PZA | 1 |  |  | 0
352 | MUE-SAN-03 | Lavabo "Ideal Estándar" Modelo Habitat o similar color blanco. Incluye: llave mezcladora y todo lo necesario para su correcta instalación. | PZA | 1 |  |  | 0
353 | MUE-SAN-04 | Accesorios de Baño "Ideal Estándar" modelo Habitat o similar en color blanco. Incluye: jabonera, despachador de papel higienico, toallero, gancho doble, caja de toallas y porta cepillos y todo lo necesario para su correcta instalación. | JGO | 1 |  |  | 0
354 | MUE-SAN-05 | Espejo de vidrio pulido de 6mm de espesor de 60x40cm. Incluye marco de aluminio y todo lo necesario para su correcta instalación. | PZA | 1 |  |  | 0
355 | MUE-SAN-06 | Biodigestor anaerobio bacterio enzimatico de aguas residuales, contiene rejilla, neutralizador bactericida,pastillas de cloro. Incluye marco de aluminio y todo lo necesario para su correcta instalación. | JGO | 1 |  |  | 0
356 | MUE-SAN-07 | Coladera "Helvex" modelo 262-H o similar cromada. Incluye todo lo necesario para su correcta instalación. | PZA | 1 |  |  | 0
357 | MUE-SAN-08 | Tinaco tipo "Rotoplas" o similar color negro, capacidad de 1200 litros. Incluye todo lo necesario para su correcta instalación. | PZA | 1 |  |  | 0
LIMPIEZA
358 | LIM-CS1-01 | Limpieza gruesa de la obra, durante el transcurso de la misma. Incluye el retiro fuera dela obra del material producto de la limpieza. | M2 | 2421.32 |  |  | 0
359 | LIM-CS2-02 | Limpieza fina de la obra para entrega. Incluye el retiro fuera de la obra del material producto de la limpieza. | M2 | 2421.32 |  |  | 0
ZONA DE COBRO SECUNDARIA 2. PONIENTE (MÉRIDA-CHETUMAL)
PRELIMINARES
360 | PRE-CS2-01 | Excavación ejecutada a cielo abierto para abrir caja con una profundidad de 1.40 mts. Incluye: carga, y acarreo hasta 10 km. | M3 | 117 |  |  | 0
361 | PRE-CS2-02 | Relleno para formación y compactación terraplen en carriles extremos con material de banco, al 95 % de su pvsm, incluye: extendido del material, incorporación de agua, homogenizado, compactado, maquinaria, mano de obra, equipo y herramienta. | M3 | 1989.7 |  |  | 0
362 | PRE-CS2-03 | Base estabilazada con cemento Portland, compactada al cien por ciento (100%), por unidad de obra terminada del banco que elija el contratista, incluyendo acarreos. | M3 | 439.16 |  |  | 0
363 | PRE-CS2-04 | Excavación a mano en cepas de 0.00 a 2.00 m. de profundidad, en material tipo II, volumen medido en banco. Incluye: afine de taludes y fondo de apile del material a un lado de la obra. | M3 | 79.6 |  |  | 0
364 | PRE-CS2-05 | Relleno en cepas con material producto de la excavación, compactado al 90% Proctor-S, con compactador manual (bailarina), en capas de 20 cm. Incluye: selección del material y volteo a mano. | M3 | 66.66 |  |  | 0
365 | PRE-CS2-06 | Acarreo en carretilla de material producto de la excavación a una estación máxima de 20 mts. Incluye carga y descarga. | M3 | 99.5 |  |  | 0
366 | PRE-CS2-07 | Acarreo en carretilla de material producto de la excavación a una segunda estación y subsecuentes. Incluye carga y descarga. | M3 | 32.84 |  |  | 0
CIMENTACIONES
367 | CIM-CS2-01 | Plantilla para zapata ZA-1 de 5 cm, de espesor de concreto premezclado de F'c=100 kg/cm2, incluye: preparación de la superficie, nivelación, maestreado y colado, mano de obra, equipo y herramienta.. | M2 | 17.64 |  |  | 0
368 | CIM-CS2-02 | Zapata aislada (ZA-1) de 3.00x3.00x0.30 m. de peralte promedio, concreto premezclado F'c=250 kg/cm2, armada en lecho inferior con varilla # 5 a cada 0.15 m. en ambos sentidos, y en lecho superior con varilla # 3 a cada 0.15 m, en ambos sentidos, y dado de 0.90x0.70x1.50 m. de altura armado con 8 vars.# 8, 8 vars.# 6, y 3 estribos # 3 @ 0.10 m. Incluye: suministro de materiales, acarreos, cortes, traslapes, desperdicios, habilitado, cimbrado acabado común, colado, vibrado, descimbrado, limpieza, mano de obra, equipo y herramienta. | PZA | 4 |  |  | 0
369 | CIM-CS2-03 | Contratrabe (CT-1) de 0.3 x 1.20 m, de concreto hecho en obra F'c=250 kg/cm2, armada con 4 vars.# 8, 2 vars.# 6, 6 vars.# 3, y estribos # 3 @ 0.10 y 0.15 m. Incluye: suministro de materiales, acarreos, cortes, traslapes, desperdicios, habilitado, plantilla, cimbrado acabado común, colado, vibrado, descimbrado, limpieza, mano de obra, equipo y herramienta. | ML | 11.2 |  |  | 0
370 | CIM-CS2-04 | Contratrabe (CT-2) de 0.25 x 1.20 m, de concreto hecho en obra F'c=250 kg/cm2, armada con 4 vars.# 8, 2 vars.# 4, 6 vars.# 3, y estribos # 3 @ 0.10 y 0.15 m. Incluye: suministro de materiales, acarreos, cortes, traslapes, desperdicios, habilitado, plantilla, cimbrado acabado común, colado, vibrado, descimbrado, limpieza, mano de obra, equipo y herramienta. | ML | 9.4 |  |  | 0
ESTRUCTURA ZONA DE COBRO
371 | EST-CS2-01 | Placa base PB-1 de acero A-36 de 0.60 x 0.80 m. y espesor de 1" con 12 barrenos de 28 mm para anclas de 25 mm. Incluye 5 cms.de concreto Grout para nivelar, equipo y aplicación de soldadura, aplicación de primer anticorrosivo y acabado con pintura de esmalte color gris, materiales, acarreos, cortes, desperdicios, aplicación de soldadura, esmerilado, fijación, mano de obra, equipo y herramienta. | KG | 393.33 |  |  | 0
372 | EST-CS2-02 | Plantilla base PN-1 de acero A-36 de 0.60 x 0.80 m. y espesor de 5mm con 12 barrenos de 28 mm para anclas de 28 mm y perforación cuadrada al centro de 0.30 x 0.50 m. Incluye aplicación de primer anticorrosivo, materiales, acarreos, cortes, desperdicios, aplicación de soldadura, esmerilado, fijación, mano de obra, equipo y herramienta. | KG | 50.67 |  |  | 0
373 | EST-CS2-03 | Anclas de 1" de diámetro x 1.20 mts de largo de acero A-36 roscada en ambos extremos. Incluye placa PL-1, tuercas, rondanas de alta resistencia, materiales, mano de obra, equipo y herramienta. | KG | 365.91 |  |  | 0
374 | EST-CS2-04 | Colocación de Columna CM-1, a base perfil W 14x211 de acero A-36. Incluye: limpieza para eliminar impurezas grasa etc. equipo y aplicación de soldadura, aplicación de primer anticorrosivo, pintura de esmalte color gris, materiales, acarreos, elevación, cortes, desperdicios, esmerilado, mano de obra, equipo y herramienta. | KG | 7266.67 |  |  | 0
375 | EST-CS2-05 | Placa para unión de columna metálica con armaduras de 420x420mm y espesor de 1". Incluye andamios aplicación de soldadura, aplicación de primer anticorrosivo y acabado con pintura de esmalte color gris, materiales, acarreos, cortes, desperdicios, aplicación de soldadura, esmerilado, fijación, mano de obra, equipo y herramienta. | KG | 144.67 |  |  | 0
376 | EST-CS2-06 | Recubrimiento para columnas metálicas hecho a base de lamina lisa marca Imsa o similar cal. 20. color Silver poly -poliéster 2470, con un extremo en forma circular con radio de 25cms. y altura total de 7.65 m. Incluye accesorios de fijación, traslapes, sellado, primer anticorrosivo, pintura de esmalte en color gris similar a tono de faldón. y todo lo necesario para su correcta instalación. | M2 | 60 |  |  | 0
377 | EST-CS2-07 | Larguero L-1 tipo MONTEN 6MT14. Incluye: suministro de materiales, acarreos, cortes, soldadura, limpieza, aplicación de primer anticorrosivo, pintura de esmalte, mano de obra, equipo y herramienta. | KG | 2010 |  |  | 0
378 | EST-CS2-08 | Larguero tipo L-2 formado por 2 MONTENES 6MT14. Incluye: suministro de materiales, acarreos, cortes, soldadura, limpieza, aplicación de primer anticorrosivo, pintura de esmalte, mano de obra, equipo y herramienta. | KG | 1138 |  |  | 0
379 | EST-CS2-09 | Larguero L-3 tipo CE 8x11.50 (17.11 kg/m) Incluye: suministro de materiales, acarreos, cortes, soldadura, limpieza, aplicación de primer anticorrosivo, pintura de esmalte, mano de obra, equipo y herramienta. | KG | 325.33 |  |  | 0
380 | EST-CS2-10 | Contraventeo para estructura a base de redondo de acero A-36 de 1/2" de diámetro, soldado en cada extremo a placas sujetadoras de 3/8" de espesor, incluye: aplicación de pintura primer, mano de obra, andamios, equipo y herramienta. | KG | 40 |  |  | 0
381 | EST-CS2-11 | Contraflambeo a base de ángulo de acero A-36 de 25x3 Incluye: limpieza para eliminar impurezas grasa etc. equipo y aplicación de soldadura, aplicación de primer anticorrosivo, pintura de esmalte color gris, materiales, acarreos, elevación, cortes, desperdicios, esmerilado, mano de obra, equipo y herramienta. | KG | 98 |  |  | 0
382 | EST-CS2-12 | Angulo de 51x3 mm. y un desarrollo de 12 cm. para unión de C-f a estructura. Incluye: 2 perforaciones para esparrago de 15 mm. y 2 espárragos de 13 mm. de diámetro, limpieza para eliminar impurezas grasa etc. equipo y aplicación de soldadura, aplicación de primer anticorrosivo, pintura de esmalte color gris, materiales, acarreos, elevación, cortes, desperdicios, esmerilado, mano de obra, equipo y herramienta. | KG | 60.81 |  |  | 0
383 | EST-CS2-13 | Placa de 10.5x41 cm. y 8 mm de espesor, para fijación de largueros L-1 a estructura. Incluye: 2 agujeros de 15 mm para tornillos de 13 mm, tornillos con tuercas y rondanas, limpieza para eliminar impurezas grasa etc. equipo y aplicación de soldadura, aplicación de primer anticorrosivo, pintura de esmalte color gris, materiales, acarreos, elevación, cortes, desperdicios, esmerilado, mano de obra, equipo y herramienta. | KG | 140.67 |  |  | 0
384 | EST-CS2-14 | Placa de 10.5x41 cm. y 8 mm de espesor, para fijación de largueros L-2 a estructura. Incluye: 4 agujeros de 15 mm para tornillos de 13 mm, tornillos con tuercas y rondanas, limpieza para eliminar impurezas grasa etc. equipo y aplicación de soldadura, aplicación de primer anticorrosivo, pintura de esmalte color gris, materiales, acarreos, elevación, cortes, desperdicios, esmerilado, mano de obra, equipo y herramienta. | KG | 96.67 |  |  | 0
385 | EST-CS2-15 | Armaduras AR-1 a base CS-1 W 6x15, CI-1 W 6x15, D-1 OR 76x6.3 y M-1 OR 76x6.3. Incluye: placas de conexión y atiezadores de 1/4", limpieza para eliminar impurezas grasa etc. equipo y aplicación de soldadura, aplicación de primer anticorrosivo, pintura de esmalte color gris, materiales, acarreos, elevación, cortes, desperdicios, esmerilado, mano de obra, equipo y herramienta. | KG | 1347.33 |  |  | 0
386 | EST-CS2-16 | Armaduras AR-2 a base CS-2 W 6x15, CI-2 W 6x15, D-2 OR 76x6.3 y M-2 OR 76x6.3. Incluye: placas de conexión de 1/4" y de 3/16" y atiezadores de 1/4" , limpieza para eliminar impurezas grasa etc. equipo y aplicación de soldadura, aplicación de primer anticorrosivo, pintura de esmalte color gris, materiales, acarreos, elevación, cortes, desperdicios, esmerilado, mano de obra, equipo y herramienta. | KG | 1827.49 |  |  | 0
387 | EST-CS2-17 | Armaduras AR-3 a base CS-3 W 6x15, CI-3 W 8x18, D-3 OR 76x6.3 y M-3 OR 76x6.3. Incluye: placas de conexión y atiezadores de 5/16", limpieza para eliminar impurezas grasa etc. equipo y aplicación de soldadura, aplicación de primer anticorrosivo, pintura de esmalte color gris, materiales, acarreos, elevación, cortes, desperdicios, esmerilado, mano de obra, equipo y herramienta. | KG | 1831.33 |  |  | 0
388 | EST-CS2-18 | Armaduras AR-4 a base CS-4 OR 51x3.2, CI-4 OR 51x3.2, D-4 OR 51x3.2 y M-4 OR 51x3.2. Incluye: placas de conexión y atiezadores de 5/16", limpieza para eliminar impurezas grasa etc. equipo y aplicación de soldadura, aplicación de primer anticorrosivo, pintura de esmalte color gris, materiales, acarreos, elevación, cortes, desperdicios, esmerilado, mano de obra, equipo y herramienta. | KG | 476 |  |  | 0
389 | EST-CS2-19 | Armaduras AR-5 a base CS-5 OR 51x3.2, CI-5 OR 51x3.2, D-5 OR 51x3.2 y M-5 OR 51x3.2. Incluye: limpieza para eliminar impurezas grasa etc. equipo y aplicación de soldadura, aplicación de primer anticorrosivo, pintura de esmalte color gris, materiales, acarreos, elevación, cortes, desperdicios, esmerilado, mano de obra, equipo y herramienta. | KG | 678 |  |  | 0
390 | EST-CS2-20 | Armaduras AR-6 a base CS-6 OR 51x3.2, CI-6 OR 51x3.2, D-6 OR 51x3.2 y M-6 OR 51x3.2. Incluye: limpieza para eliminar impurezas grasa etc. equipo y aplicación de soldadura, aplicación de primer anticorrosivo, pintura de esmalte color gris, materiales, acarreos, elevación, cortes, desperdicios, esmerilado, mano de obra, equipo y herramienta. | KG | 660 |  |  | 0
391 | EST-CS2-21 | Postes P-1 tipo OR 203x12.7 Incluye: suministro de materiales, acarreos, cortes, soldadura, limpieza, aplicación de primer anticorrosivo, pintura de esmalte, mano de obra, equipo y herramienta. | KG | 483.33 |  |  | 0
392 | EST-CS2-22 | Postes P-2 tipo OR 152x12.7 Incluye: suministro de materiales, acarreos, cortes, soldadura, limpieza, aplicación de primer anticorrosivo, pintura de esmalte, mano de obra, equipo y herramienta. | KG | 423.33 |  |  | 0
393 | EST-CS2-23 | Rejilla Irving de 1x3/16" (IS-05) en piso de paso de gato, incluye: materiales, cortes, soldadura, mano de obra, equipo y herramienta. | M2 | 27.33 |  |  | 0
394 | EST-CS2-24 | Lamina lisa sistema engargolable marca Imsa KR-18 cal. 24 o similar, color Silver, en cubierta, plafón y faldón. Iincluye: suministro, acarreos, cortes, desperdicios, elevaciones, fijación, mano de obra, equipo y herramienta. | M2 | 526.67 |  |  | 0
395 | EST-CS2-25 | Canalón de lámina galvanizada cal. 18 con un desarrollo en sección de 0.86 m, incluye: materiales, acarreos, cortes, soldadura, mano de obra, equipo y herramienta. | ML | 45.33 |  |  | 0
OBRA EXTERIOR ZONA COBRO
396 | OEX-CS2-01 | Pavimento rígido de concreto hidraulico premezclado de 30 cm. de espesor tipo MR-48 acabado rallado, con regla vibratoria acabado superficial con peine metalicode ¾". Incluye acarreos, riego de liga, colado, cimbra, descimbra, vibrado, curado, control de calidad y herramienta menor (EP 003) | M3 | 561.99 |  |  | 0
397 | OEX-CS2-02 | Pavimento rígido de concreto de 30 cm. de espesor, acabado rallado, premezclado Tipo MR, 48kg/cm2 agregado máximo ¾" refuerzo de fibras de polipropileno tipo fibermesh, proporción 900 Gr/m3. Incluye acarreos, riego de liga, colado, cimbra, descimbra, vibrado, curado, control de calidad, herramientas y equipo.(EP 003) | M3 | 56.25 |  |  | 0
398 | OEX-CS2-03 | Pavimento asfaltico con las mismas caracteristicas de carretera existente en area de incorporacion Mezcla en caliente. Incluye riego de liga, Cemento Asfaltico AC-5, control de calidad y herramienta menor y todo lo necesario para su correcta ejecucion (EP 002) | M2 | 1873.31 |  |  | 0
399 | OEX-CS2-04 | Forjado de junta con disco de esmeril profundidad 2.8 cm. en pavimento rígido. Incluye herramientas y equipo. | ML | 474 |  |  | 0
400 | OEX-CS2-05 | Forjado de junta con disco de esmeril profundidad 10 cm. en pavimento rígido. Incluye herramientas y equipo. | ML | 554.16 |  |  | 0
401 | OEX-CS2-06 | Pasa-junta de varilla corrugada del #5 a cada 91cms. de 91cms. de longitud. Incluye casquillo engrasado de PVC de 23cms de longitud, y lo necesario para su correcta instalacion. | PZA. | 384.86 |  |  | 0
402 | OEX-CS2-07 | Pasa-junta de varilla lisa del #12 de 51cms de longitud. A cada 38cms. Incluye canastilla de alambron de 5/16" y ganchos de 1/4". Y lo necesario para su correcta instalacion. | PZA. | 1524.11 |  |  | 0
403 | OEX-CS2-08 | Sello de poliuretano modificado SONOMERIC-1 marca Sonneborn o similar y tira de poliuretano expandido de 5/16" de diametro en en junta machiembrado y cortes con disco. | ML | 1908.96 |  |  | 0
404 | OEX-CS2-09 | Junta elastica FEXPAN O SIMILAR de diametro en en junta machiembrado y cortes con disco. Incluye todo lo necesario para su correcta instalacion. | ML | 1908.96 |  |  | 0
405 | OEX-CS2-10 | Vibradores zona de cobro de concreto armado de 30 cm de espesor, concreto premezclado F'C=350 KG/CM2, agregado máximo ¾", refuerzos de varilla #4 a cada 20 cm en ambos sentidos. Incluye colado, vibrado, curado, control de calidad, herramienta y equipo. p.u.o.t | M2 | 37.5 |  |  | 0
406 | OEX-CS2-11 | Guarnición trapezoidal de 15x20x50 cms de concreto F'C=200 KG/CM2 agregado máximo de ¾", Ref. 6 varillas de 3/8" y E de 1/4" a cada 25 cm. acabado pulido con volteador perimetral en isleta, en plancha de entrada a carril. Incluye preparación de terreno, cimbra y acarreo, colado, vibrado, control de calidad, herramienta y equipo. PUOT | ML | 68 |  |  | 0
407 | OEX-CS2-12 | Guarnición trapezoidal de 15x20x50 cms de concreto F'C=200 KG/CM2 agregado máximo de ¾", Ref. acabado pulido con volteador perimetral en banquetas y zona de incorporación. Incluye preparación de terreno, cimbra y acarreo, colado, vibrado, control de calidad, herramienta y equipo. PUOT | ML | 356.5 |  |  | 0
408 | OEX-CS2-13 | Relleno compactado al 90% proctor-s, en isleta, banquetas y plancha de entrada a carril, con compactador manual en capas de 10 cm. Incluye selección de material y volteo a mano con pala. | M3 | 195.86 |  |  | 0
409 | OEX-CS2-14 | Banquetas incluye tambien las banquetas de isleta y plancha de entrada a carril de concreto con malla electrosoldada 6-6/6-6 acabado lavado hecho en obra en color natural con espesor de 20 cm. Incluye material, mano de obra y volteador en juntas. EP.014.EST | M2 | 313.4 |  |  | 0
410 | OEX-CS2-15 | Concreto hecho en obra F'C=250Kg/cm2, agregado máximo 3/4" resistencia normal en espolon "A", "B" y "C" . Incluye cimbra, acarreos, colado, vibrado, curado y control de calidad. | M3 | 36.47 |  |  | 0
411 | OEX-CS2-16 | Acero FY=4200kg/cm2 en espolon "A", "B" y "C" Incluye traslapes y ganchos. | KG | 3647.32 |  |  | 0
412 | OEX-CS2-17 | Muro de contención de 4m. de altura y 0.25 m. de espesor promedio , de concreto premezclado F'c=250 kg/cm2, armado con dos parrillas, una con varillas #5@15 cm. en sentido vertical y #4@20 cm. en sentido horizontal, la otra parilla #3@20 cm. en ambos sentidos, con zapata corrida de 1.2 x 0.2 m. de peralte promedio, armada con 4#4 en el sentido longitudinal y varillas #6@20 cm en sentido transversal, Incluye: excavación a mano en terreno compacto, suministro de materiales, acarreos, cortes, traslapes, desperdicios, habilitado, plantilla, cimbrado acabado común, colado, vibrado, descimbrado, relleno, limpieza, mano de obra, equipo y herramienta. | ML | 120 |  |  | 0
413 | OEX-CS2-18 | Tubo protector cabinas metalico de 5" de diámetro, anclado en banqueta. Incluye primario anticorrosivo y pintura de esmalte automotiva en color amarillo control de calidad, herramienta y equipo. | ML | 17.6 |  |  | 0
414 | OEX-CS2-19 | Detalle con tubo metalico de 8" x 1.10 de longitud y 3 soleras 6"x1/4"x 20 cms. de alto , ancladas en espolon de concreto armado F'C=350kg/cm2 agregado máximo de 3/4". Incluye primario anticorrosivo y pintura de esmalte automotiva en color amarillo control de calidad, herramienta y equipo. | ML. | 4.4 |  |  | 0
415 | OEX-CS2-20 | Dentellón de anclaje de concreto armado tipo MR-48 agregado máximo de 3/4", refuerzos de 7V#6, anclas-estribo del #6@25 cm, bastones del # 6 @ 50 cm y losa de concreto con malla electrosoldada 10 cm de espesor y 3 m de ancho. Incluye preparación de terreno, cimbra y acarreo, colado, vibrado, control de calidad, herramienta y equipo. EP.014.EST | ML. | 17 |  |  | 0
416 | OEX-CS2-21 | Pintura de esmalte de tráfico en Línea de límite de sobreancho y en linea de zona de incorporación color amarillo reflejante de 10 cm. de espesor. Incluye microesfera de vidrio, materiales menores y herramienta. | ML. | 312 |  |  | 0
417 | OEX-CS2-22 | Pintura de esmalte de tráfico en Líneas divisorias de carril zona de incorporación color amarillo reflejante de 10 cm. de ancho y longitid de 3.00 metros con una separacion de 2.00 mts. Incluye microesfera de vidrio, materiales menores y herramienta. | ML | 73 |  |  | 0
418 | OEX-CS2-23 | Pintura de esmalte de tráfico reflejante en zona de vibradores, alternando franjas blancas y negras @20 cm con un ángulo de 45°. Incluye materiales menores y herramientas. | M2 | 37.5 |  |  | 0
419 | OEX-CS2-24 | Pintura de esmalte de tráfico reflejante en rayas con espaciamiento logarítmico, de color blanco retrorreflejante, de 60 centímetros de ancho y colocadas en forma transversal al eje de la carretera en el sentido de circulación, con botones DH-3 de diámetro de 10 cms y no sobresalir del pavimento más de 2 cms. Incluye materiales menores y herramientas. | ML | 165 |  |  | 0
420 | OEX-CS2-25 | Pintura de esmalte de tráfico en color amarillo reflejante de 20 cm. de ancho, inclinación de 45º en franjas canalizadoras de sobreancho de zona de cobro. Incluye microesfera de vidrio. | ML | 172 |  |  | 0
421 | OEX-CS2-26 | Pintura de esmalte de tráfico reflejante en flecha unidireccional de 5 mts de largo en color blanco para zona de cobro. Incluye microesfera de vidrio, materiales menores y herramientas.(Ver planos ZC de señalamiento ) | PZA. | 5 |  |  | 0
422 | OEX-CS2-27 | Pintura de esmalte de tráfico color amarillo reflejante en espolones B y C . Incluye microesfera de vidrio materiales menores y herramientas. | M2 | 58.14 |  |  | 0
423 | OEX-CS2-28 | Pintura de esmalte de tráfico reflejante en espolon A en franjas amarillas y negras con un ángulo de inclinación de 45 grados a c/ 10 cms. Incluye microesfera de vidrio materiales menores y herramienta. | M2 | 11.37 |  |  | 0
424 | OEX-CS2-29 | Pintura de esmalte de tráfico en color amarillo reflejante en guarniciones con una altura de 30 cms y ancho 15 cms. (en guarniciones de isletas y banquetas). Incluye microesfera de vidrio materiales menores y herramientas. | ML. | 424.5 |  |  | 0
425 | OEX-CS2-30 | Pintura de esmalte de tráfico en color amarillo reflejante de 40cm de ancho por 120cm de largo, en paso de peatones en zona de cobro. Incluye microesfera de vidrio materiales menores y herramientas. | PZA. | 8 |  |  | 0
426 | OEX-CS2-31 | Pintura de esmalte de tráfico reflejante en barrera metálica con franjas amarillas y negras con un ángulo de inclinación de 45 grados a c/ 10 cms. Incluye microesfera de vidrio materiales menores y herramienta. | ML | 4.4 |  |  | 0
OBRA EXTERIOR DE CONJUNTO
427 | OEX-CON-CS2-01 | Trinchera A de ductos (6 tubos de PVC pesado de 4") de 95cm de ancho x 50cm de profundidad encofrados en concreto f'c=150 kg/cm2 agregado máximo de 3/4" con fibermesh propiedades de acuerdo al fabricante. Incluye suministro de materiales, cimbrado, descimbrado, excavación, cinta señalizadora de advertencia 30 cm con la leyenda ''no excave lineas de alta tensión'', fleje plástico con hebilla metálica colocado a cada 3 m del banco de ductos y todo lo necesario para su correcta elaboración. | ML | 183 |  |  | 0
428 | OEX-CON-CS2-02 | Registro electrico doble de 0.60 x 0.70 m. de medidas interiores y 1.10 m. de profundidad c/u, a base de muros de tabique rojo recocido de 12 cms. de espesor, asentado con mezcla de cemento arena en proporción de 1:5, de 1 cm. de espesor, aplanado acabado pulido en interior, sobre firme de 0.10 cms. de espesor con dren de 20x20cm relleno con grava de 3/4" hecho a base de concreto fabricado en obra de F'c= 150 kg/cm2 con tapa de concreto de 0.08 m.de espesor, con marco y contramarco de ángulo de acero de 3/16x2 pulgadas con dos manos de primer anticorrosivo y dos manos de pintura de esmalte color gris similar a estructura existente, sobre cadena de 0.15x0.15 m. armada con 4 varillas del No. 3 y estribos del No. 2 a cada 20 cms. Incluye: trazo, nivelación, excavación, suministro de todos los materiales necesarios, acarreos en carretilla a 10 mts. desperdicios, limpieza, mano de obra, equipo y herramienta. | PZA | 7 |  |  | 0
429 | OEX-CON-CS2-03 | Registro de 0.40 x 0.40 m. de medidas interiores y 0.50 m. de profundidad (en cabina debajo de piso falso), a base de muros de tabique rojo recocido de 12 cms. de espesor, asentado con mezcla de cemento arena en proporción de 1:5, de 1 cm. de espesor, aplanado acabado pulido en interior, sobre firme de 0.10 cms. de espesor de concreto hecho en obra de F'c= 150 kg/cm2. Incluye: trazo, nivelación, excavación, suministro de todos los materiales necesarios, acarreos en carretilla a 10 mts. desperdicios, limpieza, mano de obra, equipo, herramienta y todo lo necesario para su correcta ejecución. | PZA | 2 |  |  | 0
430 | OEX-CON-CS2-04 | Registro electrico y/o de control de 0.40 x 0.40 m. de medidas interiores y 0.50 m. de profundidad, a base de muros de tabique rojo recocido de 12 cms. de espesor, asentado con mezcla de cemento arena en proporción de 1:5, de 1 cm. de espesor, aplanado acabado pulido en interior, sobre firme de 0.10 cms. de espesor hecho a base de concreto fabricado en obra de F'c= 150 kg/cm2 con tapa de concreto de 0.08 m.de espesor, con marco y contramarco de ángulo de acero de 3/16x2 pulgadas con dos manos de primer anticorrosivo y dos manos de pintura de esmalte color gris similar a estructura existente, sobre cadena de 0.15x0.15 m. armada con 4 varillas del No. 3 y estribos del No. 2 a cada 20 cms. Incluye: trazo, nivelación, excavación, suministro de todos los materiales necesarios, acarreos en carretilla a 10 mts. desperdicios, limpieza, mano de obra, equipo y herramienta. | PZA | 3 |  |  | 0
431 | OEX-CON-CS2-05 | Registro eléctrico de 0.40 x 0.60 m. de medidas interiores y 0.90 m. de profundidad, a base de muros de tabique rojo recocido de 12 cms. de espesor, asentado con mezcla de cemento arena en proporción de 1:5, de 1 cm. de espesor, aplanado acabado pulido en interior, sobre firme de 0.10 cms. de espesor de concreto hecho en obra de F'c= 150 kg/cm2 con tapa de concreto de 0.08 m.de espesor, con marco y contramarco de ángulo de acero de 3/16x2 pulgadas con dos manos de primer anticorrosivo y dos manos de pintura de esmalte color gris similar a estructura existente, sobre cadena de 0.15x0.15 m. armada con 4 varillas del No. 3 y estribos del No. 2 a cada 20 cms. Incluye: trazo, nivelación, excavación, suministro de todos los materiales necesarios, acarreos en carretilla a 10 mts. desperdicios, limpieza, mano de obra, equipo y herramienta. | PZA | 6 |  |  | 0
432 | OEX-CON-CS2-06 | Colector de aguas pluviales de 0.40 x 0.60 m. de medididas interiores y hasta 0.80 m. de profundidad, a base de muros de tabique rojo recocido de 12 cms. de espesor, asentado con mezcla de cemento arena en proporción de 1:5, de 1 cm. de espesor, aplanado acabado pulido en interior, sobre firme de 0.10 cms. de espesor de concreto hecho en obra de F'c= 200 kg/cm2 con tapa tipo colador, con marco y contramarco de ángulo de acero de 3/16x2 pulgadas con dos manos de primer anticorrosivo y dos manos de pintura de esmalte color gris similar a estructura existente, sobre cadena de 0.15x0.15 m. armada con 4 varillas del No. 3 y estribos del No. 2 a cada 20 cms. Incluye: trazo, nivelación, excavación, todos los materiales necesarios, acarreos en carretilla a 10 mts., desperdicios, limpieza, mano de obra, equipo y herramienta. | PZA | 3 |  |  | 0
433 | OEX-CON-CS2-07 | Bordillo redondeado colado de 30x10cms. junteado a @ 2 m. a base de concreto simple FC 200 KG/CM2 armado con V#2 y ganchos del # 2@60cms. (en area de incorporación a zona de cobro). Incluye: pintura de trafico color amarillo, cimbra, descimbra, desmoldante, acarreos, colado, vibrado, curado, control de calidad, herramienta y equipo. | ML | 134 |  |  | 0
434 | OEX-CON-CS2-08 | Pintura de esmalte de tráfico en color amarillo reflejante en bordillo redondeado. Incluye acarreos, trazo, microesfera de vidrio, mano de obra, materiales menores y herramienta. | ML | 134 |  |  | 0
435 | OEX-CON-CS2-09 | Zapata de cimentación de 1.00x1.00 mts. de base 0.40x0.40 mts. de corona y 1.00 de altura mts. (Para postes de alumbrado de conjunto) de concreto armado hecho en obra FC=200 KG/CM2, con varillas de # 3 en ambos sentidos y estribos de #3 @ 20cm. ambos sentidos. Incluye excavación, cimbrado, plantilla. curado, vibrado, colado y control de calidad. | PZA | 9 |  |  | 0
436 | OEX-CON-CS2-10 | Poste cuadrado de PTR 10x10cm x 1/4" de espesor de 7 mts. de altura para lámpara de alumbrado de conjunto. Incluye anclas, placa base y tuercas para fijación. | PZA | 9 |  |  | 0
437 | OEX-CON-CS2-11 | Placa base PB-1 en poste de alumbrado publico de acero A-36 de 40 x 40 cm y espesor de 16 mm con 4 barrenos de 21 mm para anclas de 19 mm. Incluye 5 cms.de concreto Grout para nivelar, equipo y aplicación de soldadura, aplicación de primer anticorrosivo y acabado con pintura de esmalte color gris, materiales, acarreos, cortes, desperdicios, aplicación de soldadura, esmerilado, fijación, mano de obra, equipo y herramienta. | PZA | 9 |  |  | 0
438 | OEX-CON-CS2-12 | Anclas de 19 mm. de diámetro x 0.95 mts de largo Cold-Roll acero A-36 . Incluye tuercas, rondanas de alta resistencia y todo lo necesario para su correcta fabricación e instalación. | PZA | 36 |  |  | 0
439 | OEX-CON-CS2-13 | Muro de contención de 2.40 m. de altura y 0.20 m. de espesor promedio, de concreto premezclado F'c=250 kg/cm2, armado con dos parrillas, una con varillas #5@15 cm. en sentido vertical y #4@20 cm. en sentido horizontal, la otra parilla #3@20 cm. en ambos sentidos, con zapata corrida de 1.2 x 0.2 m. de peralte promedio, armada con 4#4 en el sentido longitudinal y varillas #6@20 cm en sentido transversal, Incluye: excavación a mano en terreno compacto, suministro de materiales, acarreos, cortes, traslapes, desperdicios, habilitado, plantilla, cimbrado acabado común, colado, vibrado, descimbrado, relleno, limpieza, mano de obra, equipo y herramienta. | ML | 89 |  |  | 0
440 | OEX-CON-CS2-14 | Material y mano de obra en Guarnición de perimetro de camellon central 15x40 cms de concreto F'C=200 KG/CM2 agregado maximo de ¾", Ref. 6 varillas de #2.5" y E de 1/4" a cada 25 cm. acabado pulido con volteador perimetral, incluye: preparacion de terreno, cimbra, acarreos, colado, vibrado. control de calidad, herramienta y equipo. | ML | 36.5 |  |  | 0
441 | OEX-CON-CS2-15 | Tierra vegetal preparada para jardineras, incluye: suministro, acarreo, colocación, mano de obra, equipo y herramienta. | M3 | 39.75 |  |  | 0
442 | OEX-CON-CS2-16 | JARDINERIA suministo y colocación de pasto tipo (agustine grass). Incluye acarreos riego herramienta y equipo | M2 | 132.5 |  |  | 0
443 | OEX-CON-CS2-17 | JARDINERIA Árbol de Ficus de 2 m. de altura. Incluye: suministro, acarreos, riego, mano de obra, equipo y herramienta. | PZA | 1 |  |  | 0
444 | OEX-CON-CS2-21 | Gabinete para extintor de 30 de ancho 70 cm de alto y de 25 de fondo, a base de bastidor de perfil tubular PROLAMSA Mod. R-125 DE 32X20mm. Y forrado con lamina negra calibre 22 acabado con una mano de primer anticorrosivo y terminado con dos manos de pintura de esmalte color rojo. incluye mano de obra y todo lo necesario para su colocaciòn. | PZA | 4 |  |  | 0
SEÑALIZACIÓN
445 | SEÑ-CS2-01 | Suministro y colocación de señal informativa PREPARE SU CUOTA de 2,39x0,40 mts. Incluye postes y bases de concreto, material, mano de obra y herramienta. | PZA. | 1 |  |  | 0
446 | SEÑ-CS2-02 | Letreto Restrictivo tipo SR-20 NO PARAR de 0,86x0,86 mts de bandera sencilla. Incluye postes y bases de concreto, material, mano de obra y herramienta. | PZA. | 1 |  |  | 0
447 | SEÑ-CS2-03 | Suministro y colocación de señal restrictiva tipo SP VIBRADORES 0,86x0,86 mts. Incluye postes y bases de concreto, material, mano de obra y herramientas. | PZA. | 2 |  |  | 0
448 | SEÑ-CS2-04 | Señalamiento informativo (NOMBRE CASETA) tipo SID 9 de 2,39x0,80 cms adosado. Incluye tornillería, material, mano de obra, herramienta y todo lo necesario para su correcta instalación. | PZA. | 1 |  |  | 0
449 | SEÑ-CS2-05 | Suministro y colocación de bloque de 3 señales como sigue: señal restrictiva tipo SR-8 VIGILANCIA de 0,86x0,86 mts, señal restrictiva tipo SR-15 ALTURA LIBRE de 0,86x0,86 mts y señal restrictiva tipo SR-9 VIGILANCIA de 0,86x0,86 mts. Incluye postes y bases de concreto, material, mano de obra y herramienta. | PZA. | 1 |  |  | 0
450 | SEÑ-CS2-06 | Letrero de lamina sobre bastidor de ptr de 2" indicativo de PRECIOS DE PEAJE tipo T-1 de 1,00x1,50 mts. Incluye tornillería, material, mano de obra, herramienta y todo lo necesario para su correcta instalación. | PZA. | 2 |  |  | 0
451 | SEÑ-CS2-07 | Señalamiento informativo fabricado en trovisel tipo L-3 Extintor de 22,5x22,5 cms adosado. Incluye tornillería, material, mano de obra, herramienta y todo lo necesario para su correcta instalación. | PZA. | 4 |  |  | 0
452 | SEÑ-CS2-08 | Suministro y colocación de señal tipo SR-21 de 0,86x0,86 mts restrictiva de ESTACIONAMIENTO. Incluye postes y bases de concreto, material, mano de obra y herramientas. | PZA. | 1 |  |  | 0
453 | SEÑ-CS2-09 | Letrero restrictivo tipo SR-9 de 0,86x0,86 mts LIMITE DE VELOCIDAD de bandera sencillas. Incluye postes y bases de concreto, material, mano de obra y herramienta. | PZA. | 2 |  |  | 0
454 | SEÑ-CS2-10 | Letroro restrictivo tipo SR-15 de 0,86x0,86 mts ALTURA LIBRE RESTRINGIDA de bandera sencilla. Incluye postes y bases de concreto, material, mano de obra y herramienta. | PZA. | 1 |  |  | 0
455 | SEÑ-CS2-13 | Letrero restrictivo tipo SIG-9 y SIG-10 de 0,40x2,39 y 0,71x2,39 mts BLOQUE INFORMACIÓN GENERAL, PREPARE SU CUOTA Y CASETA A 250 M de bandera sencilla. Incluye postes y bases de concreto, material, mano de obra y herramienta. | PZA. | 1 |  |  | 0
456 | SEÑ-CS2-14 | Vialeta cuerpo amarillo reflejante amarillo una cara tipo 1 de 10x10 cms @ 5m de separación marca Cemex o similar. Incluye trazo y pegamento. | PZA. | 62 |  |  | 0
457 | SEÑ-CS2-15 | Barrera metálica móvil hecha a base de tubo metálico de 3" x 1,5 mm de espesor, pintado en color blanco con franjas de diagrama de pintura reflectante color amarillo. Incluye camisa a base de tubo de 3"1/2 ahogada en guarnición, materiales, mano de obra y herramientas. | PZA. | 1 |  |  | 0
EQUIPOS DE SEGURIDAD
458 | EQS-CS2-01 | Extintor de polvo quimico tipo A-B-C- con capacidad de 6 kgs. Incluye materiales menores y herramienta. | PZA. | 4 |  |  | 0
CABINAS SENCILLAS - ESTRUCTURA
459 | EST-CAB-SEN-01 | GUARNICIÓN de 15x45x20 cm. De concreto hidráulico fc=200 kg/cm2. Acabado pulido y boleo con volteador esquina exterior. | ML. | 40 |  |  | 0
460 | EST-CAB-SEN-02 | Placa de 10x10 cmx 1/4 de pulgada de espesor ahogada en concreto para anclar marco perimetral. Incluye aplicacion de primer anticorrosivo, pintura de esmalte color S.M.A. nivelación, control de calidad y todo lo necesario para su correcta ejecución. | PZA. | 16 |  |  | 0
461 | EST-CAB-SEN-03 | Marco perimetral con perfil "C" formado en frío de 152x63,5mm. Calibre número 10 esquinas en corte a 45. | ML | 16 |  |  | 0
462 | EST-CAB-SEN-04 | Largueros con perfil PTR 1-1/2" x 1-1/2"x1/8" (verde) para recibir piso modular. | ML. | 14 |  |  | 0
463 | EST-CAB-SEN-05 | Estructura con perfil PTR 2" x 2" x 1/8" (verde) para recibir panel interior y exterior. | ML | 51.44 |  |  | 0
464 | EST-CAB-SEN-06 | Soporte de techumbre y ducto vertical con perfil C formado en frío de 203x78,2mm calibre número 10. | ML | 20 |  |  | 0
465 | EST-CAB-SEN-07 | Estructura superior con perfil C formado en frío de 203x78,2mm. Calibre número 10 esquinas en corte a 45. | ML | 16 |  |  | 0
466 | EST-CAB-SEN-08 | Retícula superior de perfil PTR de 1-1/2" x 1-1/2" x 1/8" (verde) para recibir panel de tablacemento. | ML | 34.8 |  |  | 0
467 | EST-CAB-SEN-09 | Estructura perimetral con perfil PTR 2" x 2" x 1/8" (verde) para recibir panel interior y exterior. | ML. | 44.04 |  |  | 0
468 | EST-CAB-SEN-10 | Largueros con perfil PTR 1-1/2" x 1-1/2"x1/8" (verde) para recibir ceja de remate y paso sistemas. | ML | 14 |  |  | 0
469 | EST-CAB-SEN-11 | Estructura base para condensadora de aire acondicionado. | PZA. | 2 |  |  | 0
470 | EST-CAB-SEN-12 | Registro de 50x20 cms en panel superior para paso de sistema neumático y acometidas eléctricas y comunicación. | PZA. | 2 |  |  | 0
471 | EST-CAB-SEN-13 | Registro de 50x20 cms en plafón para paso de sistema neumático y acometidas eléctricas y comunicación. | PZA. | 2 |  |  | 0
CABINAS SENCILLAS - ACABADOS
472 | AC-CAB-SEN-01 | Piso falso modular marca BESCO modelo PLF61, de 61x61 cms acabado en plástico laminado de 28 cms. | M2 | 6.49 |  |  | 0
473 | AC-CAB-SEN-02 | Panel interior a base de panelart de 6 mm de espesor acabado en color de arena según muestra autorizada. | M2 | 17.13 |  |  | 0
474 | AC-CAB-SEN-03 | Recubrimiento exterior a base de panel de alucobest SWX-SILVER metallic de 3,4 mm de espesor. | M2 | 17.66 |  |  | 0
475 | AC-CAB-SEN-04 | Ceja de remate de 1/2" unicamente en acabado de alucobest SWX-SILVER metallic adherido con pegamento de contacto a todo lo largo. | M2 | 2 |  |  | 0
476 | AC-CAB-SEN-05 | Tapa vertical de 18,5x250 cms de alucobest sujeta con tornillo cadminizado philips diametro 4,2mmx12,7mm en ambos lados a cada 35 cms. | PZA. | 8 |  |  | 0
477 | AC-CAB-SEN-06 | Tapa vertical de 10x250 cms de alucobest sujeta con tornillo cadminizado philips diametro 4,2mmx12,7mm en ambos lados a cada 35 cms. | PZA. | 16 |  |  | 0
478 | AC-CAB-SEN-07 | Plafón Falso de tablaroca 12,7mm de espesor, acabado en pintura vinilica marca Vinimex en color arena. Incluye preparación para recibir acabado, acarreo, retiro de escombro, control de calidad, herramienta y todo lo necesario para su ejecución. | M2 | 6.13 |  |  | 0
479 | AC-CAB-SEN-08 | Chaflán perimetral forjado con triángulo de plástico sección de 5 cms a 45º, adherido a panel de tablacemento con pegamento de contacto. | ML | 16 |  |  | 0
480 | AC-CAB-SEN-09 | Techumbre con panel de tablacemento 12,7mm de espesor anclado a retícula metálica de PTR. | M2 | 6.5 |  |  | 0
481 | AC-CAB-SEN-10 | Recubrimiento interior superior perimetral de Alucobest 5 cm de ceja. | M2 | 6.54 |  |  | 0
482 | AC-CAB-SEN-11 | Recubrimiento interior vertical perimetral de impermeabilizante integral de losa, incluyendo sellador acrílico en junta de acabados Alucobest e impermeabilizantes. | M2 | 2.28 |  |  | 0
483 | AC-CAB-SEN-12 | Impermeabilizante Fester MIP SBS PS de 4 mm de espesor ó similar, membrana compuesta de asfaltos modificados con elastómeros del tipo SBS, acabado superior con gravilla cerámica en color rojo. | M2 | 13.04 |  |  | 0
CABINAS SENCILLAS - CANCELERIAS
484 | CAN-CAB-SEN-01 | Cancel C-A con un desarrollo de 0,65x1,15mts. De altura con dos fijos de 45x65 cms y 100x65 cms, fabricado con aluminio marca cuprum linea panorama de 2"x1,250" color natural con cristal transparente de 6 mm de espesor y pelicula reflejante 3M. en cabina. incluye: materiales, acarreos, cortes, desperdicios, fijación, herrajes, sellado con silicon, mano de obra, equipo y herramienta. | PZA. | 4 |  |  | 0
485 | CAN-CAB-SEN-02 | Cancel C-B con un desarrollo de 0,45x0,80mts. De altura con uno fijo, fabricado con aluminio marca cuprum linea panorama de 2"x1,250" color natural con cristal transparente de 6 mm de espesor y pelicula reflejante 3M. en cabina. incluye: materiales, acarreos, cortes, desperdicios, fijación, herrajes, sellado con silicon, mano de obra, equipo y herramienta. | PZA. | 2 |  |  | 0
486 | CAN-CAB-SEN-03 | Cancel C-C con un desarrollo de 2,65x1,15mts de altura con dos frontales laterales de dos fijos de 45x65 cms Y 100x65 cms, y uno frontal central de dos fijos de 45x135cms y 100x135cms, fabricado con aluminio marca cuprum linea panorama de 2"x1,250" color natural con cristal transparente de 6 mm de espesor y pelicula reflejante 3M. en cabina. incluye: materiales, acarreos, cortes, desperdicios, fijación, herrajes, sellado con silicon, mano de obra, equipo y herramienta. | PZA. | 2 |  |  | 0
487 | CAN-CAB-SEN-04 | Puerta abatible de 0.70X2.10mts. De altura, fabricada con aluminio marca cuprum linea de 2" o similar color natural con vidrio filtrasol de 6 mm. de espesor.y pelicula reflejante 3M. en cabina. incluye: materiales, acarreos, cortes, desperdicios, fijación, herrajes, sellado con silicon, mano de obra, equipo y herramienta. | PZA | 2 |  |  | 0
SANITARIO VIGILANCIA PRELIMINARES
488 | PRE-SAN-01 | Trazo y nivelación con equipo topográfico, estableciendo ejes de referencia y bancos de nivel, incluye: materiales, cuadrilla de topografía, equipo y herramienta. | M2 | 17.94 |  |  | 0
489 | PRE-SAN-02 | Excavación a cielo abierto, por medios manuales de 0 a -0.3 m, en material tipo II, incluye: mano de obra, acarreos, equipo y herramienta | M3 | 13.69 |  |  | 0
490 | PRE-SAN-03 | Relleno en cepas con material producto de la excavación, compactado al 90% proctor-s, con pison de mano, en capas de 20 cm. Incluye selección del material y volteo a mano. | M3 | 13.69 |  |  | 0
SANITARIO VIGILANCIA CIMENTACION
491 | CIM-SAN-01 | Plantilla de concreto hecho en obra, resistencia normal, agregado máximo ¾", F'C=100kg/cm2 de 5 cms de espesor. Incluye: preparación de la superficie, nivelación, maestreado, colado, mano de obra, equipo y herramienta. | M2 | 13.69 |  |  | 0
492 | CIM-SAN-02 | Contratrabes CT-1 de 0.20x0.40 cm. armado de acero resistencia normal FY=4200kg/cm2 con 8V.# 3 y Est.# 2.5 @0.15 y concreto de F'C=250kg/cm2 agregado máximo de 3/4" en cimentación Incluye cimbra, descimbra, traslapes, ganchos y herramientas menores. | ML | 19.8 |  |  | 0
493 | CIM-SAN-03 | Losa de cimentacion de 0.15 cm. De peralte armado con doble parrilla Var.# 3 @ 0.20 de acero resistencia normal FY=4200kg/cm2 y concreto de F'C=250kg/cm2 agregado máximo de 3/4" en cimentación. Incluye cimbra, descimbra, traslapes, ganchos y herramientas menores. | M2 | 9.96 |  |  | 0
SANITARIO VIGILANCIA ESTRUCTURA
494 | EST-SAN-01 | Castillo (K-1) de 0.15 x 0.15 m. de concreto hecho en obra F'c=250 kg/cm2, armado con 4 varillas del No. 3 , con estribos # 2.5 a cada 20 cm. Incluye: materiales, acarreos, elevaciones , cortes, traslapes, desperdicios, habilitado, cimbrado, acabado común, descimbrado , limpieza, mano de obra, equipo y herramienta. | M2 | 27.69 |  |  | 0
495 | EST-SAN-02 | Trabe T-1 de 15 x 40 cm, concreto premezclado F'C=250 kg/ cm2 fy=4200 kg/ cm2 agregado máximo de 3/4 armado con 6V. # 3, y Est. # 2 @ 20 cm. Incluye cimbra común y decimbra control de calidad, acarreos, mano de obra y herramientas. | ML | 9.05 |  |  | 0
496 | EST-SAN-03 | Trabe T-2 de 15 x40 cm, concreto premezclado F'C=250 kg/ cm2 fy=4200 kg/ cm2 agregado máximo de 3/4 armado con 7V. # 3, y Est. # 2 @ 20 cm. Incluye cimbrado y decimbrado control de calidad, acarreos, mano de obra y herramientas. | M2 | 10 |  |  | 0
497 | EST-SAN-04 | Losa de azotea de 0.10 cm. de peralte armado con una parrilla de Var.# 3 @ 0.20 de acero resistencia normal FY=4200kg/cm2 y concreto de F'C=250kg/cm2 agregado máximo de 3/4" en cimentación.Incluye cimbra común, decimbrado, control de calidad, acarreos, traslapes, ganchos, mano de obra y herramientas menores. | M2 | 10.45 |  |  | 0
498 | EST-SAN-05 | Pasamanos (sobre pretil de sanitario) de 15 cms. de diametro color seafoam metallic con poste metalico de 7.5 cms. De diametro. Incluye control de calidad, herramientas y equipo. ( sobre pretil de sanitario) | ML. | 19.5 |  |  | 0
SANITARIO VIGILANCIA ALBAÑILERIAS
499 | ALB-SAN-01 | Muro de 12 cm. de espesor de block de concreto de 12x20x40 cm. asentado con mezcla de cemento arena 1:5, acabado común, a plomo e hilo, con castillos ahogados a cada 0.8 m. y refuerzo de varilla del No. 3, escalerilla a cada 3 hiladas, incluye: materiales, acarreos, mano de obra, equipo y herramienta. | M2 | 24.51 |  |  | 0
500 | ALB-SAN-02 | Cenefa de concreto con nariz boleada. Incluye cimbra de PVC y herramientas menores. | ML | 6.8 |  |  | 0
501 | ALB-SAN-03 | Repellados (aplanados de mezcla). Incluye faldones, acarreos y herramientas menores. | M2 | 26.24 |  |  | 0
502 | ALB-SAN-04 | Repellados en boquillas. Incluye cimbra y herramientas menores. | ML | 15.05 |  |  | 0
503 | ALB-SAN-05 | Repellados caracolados finos. Incluye faldones, acarreos y herramientas menores. | M2 | 23.04 |  |  | 0
SANITARIO VIGILANCIA ACABADOS
504 | ACA-SAN-01 | Loseta de cerámica "Porcelanite" modelo "Carisma" o similar color beige de 20x20cms. asentado con pegazulejo. Incluye: materiales, acarreos, cortes, desperdicios, mano de obra, equipo y herramienta | M2 | 10.45 |  |  | 0
505 | ACA-SAN-02 | Zoclo de cerámica "Interceramic" modelo "Carisma" o similar color beige de 10x20cms. asentado con pegazulejo. Incluye: materiales, acarreos, cortes, desperdicios, mano de obra, equipo y herramienta | ML | 15 |  |  | 0
506 | ACA-SAN-03 | Zoclo de cemento pulido remetido 1cm acabado con pintura de esmalte. Incluye equipo y herramientas. | ML | 18.15 |  |  | 0
507 | ACA-SAN-04 | Pintura vinílica en muros y plafón. Incluye: aplicación de sellador, materiales, preparación de la superficie, mano de obra, equipo, herramienta y andamios. | M2 | 49.27 |  |  | 0
508 | ACA-SAN-05 | Entortado en azotea con pendientes del 2% con mortero cemento-arena 1 a 5. Incluye: trazo, nivelacion, acarreos, elevación, mano de obra, equipo y herramienta. | M2 | 10.71 |  |  | 0
509 | ACA-SAN-06 | Impermeabilizante prefabricado de poliester con espesor de 4.5mm color terracota Mca. Fester o similar. Incluye: materiales, acarreos, elevación, desperdicio, mano de obra, equipo y herramienta. | M2 | 13.69 |  |  | 0
SANITARIO VIGILANCIA HERRERIAS Y ALUMINIO
510 | HER-SAN-01 | Puerta de herrería P-2 de 0.70X2.10mts. hecha a base de bastidor metálico de lámina lisa. Incluye aplicación de primario anticorrosivo, pintura de esmalte Mca. Comex y chapa Mca. Phillips modelo 715. | PZA | 2 |  |  | 0
511 | HER-SAN-02 | Cancel V-4 de 0.65x0.40mts. de aluminio anodizado color natural en 2" con cristal transparente esmerilado de 4mm de espesor con ventana corrediza. incluye: materiales, cortes, escuadras, carretillas, jaladera, herrajes, fijación, sellado con silicon, mano de obra, equipo y herramienta. | PZA | 1 |  |  | 0
512 | HER-SAN-03 | Cancel V-2 de 1,175x0.40mts. de aluminio anodizado color natural en 2" con cristal transparente esmerilado de 4mm de espesor con ventana corrediza. incluye: materiales, cortes, escuadras, carretillas, jaladera, herrajes, fijación, sellado con silicon, mano de obra, equipo y herramienta. | PZA | 1 |  |  | 0
513 | HER-SAN-04 | Cancel V-5a de aluminio anodizado "duranodic" o similar en 2" en dos secciones de: 2.10x0.70 con ventana de 0.70 X1.00 una hoja corrediza en la parte superior y la otra de 2.10x0.925 divididas a 1.10 en duela de aluminio la parte inferior y cristal filtrasol de 6mm de espesor. incluye: materiales, cortes, escuadras, carretillas, jaladera, herrajes, fijación, sellado con silicon, mano de obra, equipo y herramienta. | PZA | 1 |  |  | 0
514 | HER-SAN-05 | Cancel V-5c de aluminio anodizado "duranodic" o similar en 2" en dos secciones una de 2.10x0.925 y la otra incluye una puerta abatible de 0.70X2.10; divididas a 1.10 en duela de aluminio la parte inferior y cristal filtrasol de 6mm de espesor. incluye: materiales, cortes, escuadras, carretillas, jaladera, herrajes, fijación, sellado con silicon, mano de obra, equipo y herramienta. | PZA | 1 |  |  | 0
515 | HER-SAN-06 | Cancel fijo V-5b de aluminio anodizado "duranodic" o similar en 2" en dos secciones de: 2.10x1.50 ; divididas en duela de aluminio la parte inferior y cristal filtrasol de 6mm de espesor. Incluye materiales, acarreos, cortes, desperdicios, herrajes, pijas, vinilos, fijación, sellado con silicon, mano de obra, equipo y herramienta | PZA | 1 |  |  | 0
SANITARIO VIGILANCIA MUEBLES Y ACCESORIOS
516 | MUE-SAN-01 | Fluxómetro "Ideal Estándar" modelo habitat o similar corto color blanco para entrada de 32. Incluye tapa y todo lo necesario para su correcta instalación. | PZA | 1 |  |  | 0
517 | MUE-SAN-02 | Asiento para inodoro "Ideal Estándar" modelo 135 o similar. Incluye todo lo necesario para su correcta instalación. | PZA | 1 |  |  | 0
518 | MUE-SAN-03 | Lavabo "Ideal Estándar" Modelo Habitat o similar color blanco. Incluye: llave mezcladora y todo lo necesario para su correcta instalación. | PZA | 1 |  |  | 0
519 | MUE-SAN-04 | Accesorios de Baño "Ideal Estándar" modelo Habitat o similar en color blanco. Incluye: jabonera, despachador de papel higienico, toallero, gancho doble, caja de toallas y porta cepillos y todo lo necesario para su correcta instalación. | JGO | 1 |  |  | 0
520 | MUE-SAN-05 | Espejo de vidrio pulido de 6mm de espesor de 60x40cm. Incluye marco de aluminio y todo lo necesario para su correcta instalación. | PZA | 1 |  |  | 0
521 | MUE-SAN-06 | Biodigestor anaerobio bacterio enzimatico de aguas residuales, contiene rejilla, neutralizador bactericida,pastillas de cloro. Incluye marco de aluminio y todo lo necesario para su correcta instalación. | JGO | 1 |  |  | 0
522 | MUE-SAN-07 | Coladera "Helvex" modelo 262-H o similar cromada. Incluye todo lo necesario para su correcta instalación. | PZA | 1 |  |  | 0
523 | MUE-SAN-08 | Tinaco tipo "Rotoplas" o similar color negro, capacidad de 1200 litros. Incluye todo lo necesario para su correcta instalación. | PZA | 1 |  |  | 0
LIMPIEZA
524 | LIM-CS2-01 | Limpieza gruesa de la obra, durante el transcurso de la misma. Incluye el retiro fuera dela obra del material producto de la limpieza. | M2 | 2105.81 |  |  | 0
525 | LIM-CS2-02 | Limpieza fina de la obra para entrega. Incluye el retiro fuera de la obra del material producto de la limpieza. | M2 | 2105.81 |  |  | 0
EDIFICIO DE OPERACIONES TRONCAL
PRELIMINARES
526 | PRE-EO-01 | Excavación a mano en cepas de 0.00 a -1.50 m. de profundidad, en material compacto, (en zapatas, dados, contratrabes y espolones de la zona de cobro). Incluye: afine de taludes y fondo de apile del material a un lado de la obra. | M3 | 220.35 |  |  | 0
527 | PRE-EO-02 | Relleno en cepas con material de banco compactado con bailarina al 90% Proctor-S en capas no mayores de 20 cms. incluye: suministro de todos los materiales, volteo a mano, adición de la agua necesaria, mano de obra, equipo y herramienta. | M3 | 252.4 |  |  | 0
528 | PRE-EO-03 | Acarreo del material producto de la excavación al primer km fuera de la obra, Incluye: carga, descarga y todo lo necesario para su correcta ejecución. | M3 | 275.44 |  |  | 0
529 | PRE-EO-04 | Acarreo del material producto de la excavación a km subsecuentes fuera de la obra, Incluye: carga, descarga y todo lo necesario para su correcta ejecución. | M3 | 23.04 |  |  | 0
CIMENTACIÓN
530 | CIM-EO-01 | Plantilla, de concreto pobre hecho en obra, resistencia normal, agregado máximo ¾", F'c= 100 kg/cm2, de 5cm. de espesor, incluye: suministro de materiales, acarreo hasta el lugar de su utilización, preparación de la superficie, nivelación, maestreado y colado, limpieza, retiro de sobrantes fuera de la obra, mano de obra, equipo y herramienta. | M2 | 43.5 |  |  | 0
531 | CIM-EO-02 | Contratrabe CT1 de 0,20x0,80m con fy= 4200 kg/cm2 armada con 6V#5, 4V#3 y Est.#2 @0.15, 0.20cms. colada con concreto FC=250 kg/cm2. Incluye: suministro de materiales, acarreos, cortes, traslapes, desperdicios, habilitado, cimbrado acabado común, colado, vibrado, descimbrado, limpieza, mano de obra, equipo y herramienta. | ML | 19 |  |  | 0
532 | CIM-EO-03 | Contratrabe CT2 de 0,20x0,80m con fy= 4200 kg/cm2 armada con 6V#5, 4V#3 y Est.#2 @0.15, 0.20cms. colada con concreto FC=250 kg/cm2. Incluye: suministro de materiales, acarreos, cortes, traslapes, desperdicios, habilitado, cimbrado acabado común, colado, vibrado, descimbrado, limpieza, mano de obra, equipo y herramienta. | ML | 32 |  |  | 0
533 | CIM-EO-04 | Contratrabe CT3 de 0,20x0,80m con fy= 4200 kg/cm2 armada con 6V#5, 4V#3 y Est.#2 @0.15, 0.20cms. colada con concreto FC=250 kg/cm2. Incluye: suministro de materiales, acarreos, cortes, traslapes, desperdicios, habilitado, cimbrado acabado común, colado, vibrado, descimbrado, limpieza, mano de obra, equipo y herramienta. | ML | 5 |  |  | 0
534 | CIM-EO-05 | Contratrabe CT4 de 0,20x0,80m con fy= 4200 kg/cm2 armada con 4V#5, 4V#3 y Est.#2 @0.15, 0.20cms. colada con concreto FC=250 kg/cm2. Incluye: suministro de materiales, acarreos, cortes, traslapes, desperdicios, habilitado, cimbrado acabado común, colado, vibrado, descimbrado, limpieza, mano de obra, equipo y herramienta. | ML | 80 |  |  | 0
535 | CIM-EO-06 | Losa de cimentación de 15 cm. de espesor de concreto F'c=250 kg/cm2, armada con doble parrilla de varilla del No. 3 (3/8"), a cada 15 cm. en ambos sentidos, incluye: suministro de materiales, acarreos, elevaciones, cimbrado acabado aparente, armado, colado, vibrado, descimbrado, mano de obra, equipo y herramienta. | M2 | 150 |  |  | 0
ESTRUCTURA
536 | EST-EO-01 | Suministro y colocación de placa base PB-1 de acero A-36 de 38 x 38cm. y espesor de 3/4", con 8 barrenos de 28mm. para anclas de 19mm., incluye: 5cm. de concreto Grout para nivelar, equipo y aplicación de soldadura, aplicación de primer anticorrosivo y acabado con pintura de esmalte, materiales, acarreos, cortes, desperdicios, aplicación de soldadura, esmerilado, fijación, mano de obra, equipo y herramienta. | KG | 197 |  |  | 0
537 | EST-EO-02 | Suministro y colocación de plantilla de acero A-36 de 41.5 x 41.5cm. y espesor de 5mm con 8 barrenos de 22mm. para anclas de 19 mm. y perforación cuadrada al centro de 21.4 x 21.4cm., incluye: aplicación de primer anticorrosivo, materiales, acarreos, cortes, desperdicios, aplicación de soldadura, esmerilado, fijación, mano de obra, equipo y herramienta. | KG | 33.5 |  |  | 0
538 | EST-EO-03 | Suministro y colocación de anclas de 3/4" de diámetro x 0.70m. de largo Cold-Roll de acero A-36, incluye: placa P-1 de 8x8cm. de 3/4", tuercas, rondanas de alta resistencia y todo lo necesario para su correcta ejecución. | KG | 187 |  |  | 0
539 | EST-EO-04 | Columna CM-1 de 3.36 m. de altura, fabricada con dos placas de 5/8" (15.87 mm) de espesor y dos placas de 1/2" (12.7 mm) de espesor de acero A-36, recubierta con anticorrosivo , incluye: suministro de materiales, acarreos, corte , soldadura, limpieza, mano de obra, equipo y herramienta. | KG | 2925 |  |  | 0
540 | EST-EO-05 | Columna CM-2 de 3.36 m. de altura, fabricada con dos placas de 5/8" (19.87 mm) de espesor y dos placas de 1/2" (12.7 mm) de espesor de acero A-36, recubierta con anticorrosivo , incluye: suministro de materiales, acarreos, corte , soldadura, limpieza, mano de obra, equipo y herramienta. | KG | 405 |  |  | 0
541 | EST-EO-06 | Trabe metalica TM-1 tipo W18x76 de acero A-36, recubierta con anticorrosivo , incluye: suministro de materiales, acarreos, corte , soldadura, limpieza, mano de obra, equipo y herramienta. | KG | 1810 |  |  | 0
542 | EST-EO-07 | Trabe metalica TM-2 tipo W18x50 de acero A-36, recubierta con anticorrosivo , incluye: suministro de materiales, acarreos, corte , soldadura, limpieza, mano de obra, equipo y herramienta. | KG | 4545 |  |  | 0
543 | EST-EO-08 | Larguero metalico LM-1 tipo W18x35 de acero A-36, recubierta con anticorrosivo , incluye: suministro de materiales, acarreos, corte , soldadura, limpieza, mano de obra, equipo y herramienta. | KG | 2925 |  |  | 0
544 | EST-EO-09 | Larguero metalico LM-2 tipo W10x19 de acero A-36, recubierta con anticorrosivo , incluye: suministro de materiales, acarreos, corte , soldadura, limpieza, mano de obra, equipo y herramienta. | KG | 145 |  |  | 0
545 | EST-EO-10 | Larguero metalico LM-2 tipo W10x19 de acero A-36, recubierta con anticorrosivo , incluye: suministro de materiales, acarreos, corte , soldadura, limpieza, mano de obra, equipo y herramienta. | KG | 146 |  |  | 0
546 | EST-EO-11 | Suministro y colocación de Losacero TERNIUM 25 CAL. 22 ( alternativa 1) reforzada con malla electrosoldada: 6x6/6-6 en toda el área. Incluye: traslapes, equipo y aplicación de soldadura, materiales, acarreos, elevación, cortes, desperdicios, esmerilado, mano de obra, equipo y herramienta | M2 | 175 |  |  | 0
547 | EST-EO-12 | Concreto premezclado para capa de compresión de 12.4 cms en cubierta de edificio de operaciones f'c=250 KG/CM2, resistencia normal, agregado máximo ¾". Incluye: Material, mano de obra, acarreos, bombeo, colado, vibrado, curado y control de calidad y todo lo necesario para su correcta aplicación. | M3 | 22 |  |  | 0
548 | EST-EO-13 | Suministro y colocación de Perno Nelson diam. 19 a cada 30 cms. O a cada valle, . Incluye mano de obra de obra, equipo herramientas y todo lo necesario para su correcta instalación. | PZA | 335 |  |  | 0
549 | EST-EO-14 | Castillo ahogado K2, armado con 4V # 3 fy=4200KG/CM2 y E. #2 @2 hiladas . Incluye Armado, cimbrado comun, vaciado, control de calidad, acarreos, mano de obra y herramientas. | ML | 3.5 |  |  | 0
550 | EST-EO-15 | Castillo ahogado K3, armado con 3V # 3 fy=4200KG/CM2 y E. #2 @2 hiladas . Incluye Armado, cimbrado comun, vaciado, control de calidad, acarreos, mano de obra y herramientas. | ML | 3.5 |  |  | 0
551 | EST-EO-16 | Castillo ahogado K4, armado con 4V # 3 fy=4200KG/CM2 y E. #2 @2 hiladas . Incluye Armado, cimbrado comun, vaciado, control de calidad, acarreos, mano de obra y herramientas. | ML | 196 |  |  | 0
552 | EST-EO-17 | Castillo ahogado K5, armado con 2V # 3 fy=4200KG/CM2 y E. #2 @2 hiladas . Incluye Armado, cimbrado comun, vaciado, control de calidad, acarreos, mano de obra y herramientas. | ML | 52.5 |  |  | 0
553 | EST-EO-18 | Concreto F'C=250 kg en Castillo KA-1 de 12X12cms, de fy=4200KG/CM2 armada con 4V # 3 Y con E. #2.5 @20 cm.Incluye Armado, cimbra comun, vaciado, control de calidad, acarreos, mano de obra y herramientas. | ML | 175 |  |  | 0
554 | EST-EO-19 | Concreto F'C=250 kg en Dala DL2 de 15X25cms, de fy=4200KG/CM2 armada con 4V # 3 Y con E. #2.5 @20 cm. Incluye Armado, cimbrado comun, vaciado, control de calidad, acarreos, mano de obra y herramientas. | ML | 110 |  |  | 0
555 | EST-EO-20 | FABRICACION DE PASAMANOS de 15 cms. De diametro color gris metalico con poste metalico de 6.25 cms. De diametro a cada 1.83mts. Incluye control de calidad, herramientas y equipo. VER DETALLE EN PLANO DE AZOTEAS ( sobre pretil de edificio). | ML | 50 |  |  | 0
ALBAÑILERÍAS
556 | AL-EO-01 | Muro de block hueco de concreto de 12x20x40 cm., asentado con mortero cemento arena 1 a 5 incluye refuerzo horizontal de varilla tec-60 de 5/32 Alta resistencia @ 3 hiladas y desperdicio. Incluye: material, herramienta, mano de obra y todo lo necesario para su correcta facbricación. | M2 | 265 |  |  | 0
557 | AL-EO-02 | Muro de TABLAROCA a dos caras de 10 cms. . Incluye material, herramienta, mano de obra y todo lo necesario para su correcta colocaciòn. | M2 | 20 |  |  | 0
558 | AL-EO-03 | Aplanados de mortero cemento arena proporción 1 a 5 textura acabado caracoleado fino a plomo y regla, espesor promedio de 2 cm. En exterior edificio de control. Incluye andamios, mano de obra, herramienta y todo lo necesario para su correcta ejecución. | M2 | 260 |  |  | 0
559 | AL-EO-04 | Aplanados de mortero cemento arena proporción 1 a 5 textura acabado caracoleado fino a plomo y regla, espesor promedio de 2 cm. En interior edificio de control. Incluye andamios y herramientas | M2 | 495 |  |  | 0
560 | AL-EO-05 | Repellado normal en muros de baño y cocina de mortero cemento arena proporción 1 a 5 a plomo y regla. Incluye andamios, mano de obra, herramienta y todo lo necesario para su correcta ejecución. | M2 | 120 |  |  | 0
561 | AL-EO-06 | Boquillas de mortero cemento-arena 1:5. A plomo y regla espesor promedio 2cm. (repellado fino acabado caracoleado). Incluye cimbra, mano de obra, herramienta y todo lo necesario para su correcta elaboración. | ML | 95 |  |  | 0
562 | AL-EO-07 | Zoclo de cemento pulido, altura 10cms. remetido 1 cm. (en fachadas) con acabado de pintura de esmalte marca Comex o similar de en color negro semi-mate. Incluye: mano de obra, herramienta y todo lo necesario para su correcta elaboración. | ML | 57 |  |  | 0
563 | AL-EO-08 | Entortado en azotea con pendientes del 2% con mortero cemento-arena 1 a 5. Incluye relleno de Tezontle, mano de obra, herramienta y todo lo necesario para su correcta elaboración. | M2 | 175 |  |  | 0
564 | AL-EO-09 | Chaflán de 10x10 cm. de concreto FC=100 kg/cm2 resistencia normal, agregado máximo ¾". En azoteas. Incluye: material, herramienta, mano de obra y todo lo necesario para su correcta elaboración. | ML | 75 |  |  | 0
565 | AL-EO-10 | Impermeabilizante Marca Fester. Prefabricado de poliester color terracota de 4.5mm de espesor. Incluye: material, herramienta, mano de obra y todo lo necesario para su correcta aplicación. | M2 | 175 |  |  | 0
ACABADOS
566 | AC-EO-01 | Piso loseta de ceramica marca Interceramic modelo Metallic color Aluminum formato 30 x 30 cm. modulos de 4 piezas a hueso con junta de 1cm color gris del tono del cemento. Incluye pegamento para loseta y herramientas en piso. | M2 | 85 |  |  | 0
567 | AC-EO-02 | Piso loseta de ceramica marca Porcelanite modelo Universal color Almendra formato 20 x 20 cm. piezas a hueso. Incluye pegamento para loseta, herramientas en piso, material, mano de obra y todo lo necesario para su correcta colocación. | M2 | 19 |  |  | 0
568 | AC-EO-03 | Piso de concreto pulido con 3 cm de espesor en area de boveda. Incluye material, herramientas, mano de obra y todo lo necesario para su correcta ejecución. | M2 | 11 |  |  | 0
569 | AC-EO-04 | Fabricación de cenefa de concreto lavado con 3 cm de espesor y un ancho de 15 cm. Incluye material, herramientas, mano de obra y todo lo necesario para su correcta ejecución. | ML | 11.5 |  |  | 0
570 | AC-EO-05 | Fabricación de cenefa de concreto lavado con 3 cm de espesor y un ancho de 6 cm. Incluye material, herramientas, mano de obra y todo lo necesario para su correcta ejecución. | ML | 10 |  |  | 0
571 | AC-EO-06 | Zoclo de loseta de ceramica marca Porcelanite modelo Universal color almendra 20 x 10 cm. En sanitarios. Incluye pegamento para loseta, herramientas en piso, material, mano de obra y todo lo necesario para su correcta colocación. | ML | 30 |  |  | 0
572 | AC-EO-07 | Zoclo de loseta de ceramica marca Interceramic modelo Metallic color Aluminun 30 x 10 cm. Incluye pegamento para loseta, herramientas en piso, material, mano de obra y todo lo necesario para su correcta colocación. | ML | 115 |  |  | 0
573 | AC-EO-08 | Piso Falso Modular de 61 x 61x2.8 cm. Marca Besco Modelo 1531-60,color beige light. Incluye ajustadores metalicos, soporteria, pegamento, mano de obra y todo lo necesario para su correcta colocacion. | M2 | 45 |  |  | 0
574 | AC-EO-09 | Plafón Falso Modular de 61 x 61 cm. Marca Acustone Modelo Fisurado suspensión visible. Incluye ajustadores metalicos, soporteria, pegamento, mano de obra y todo lo necesario para su correcta colocacion. | M2 | 38 |  |  | 0
575 | AC-EO-10 | Plafón Falso de tablaroca marca Yeso Panamericano, mod. Sheet Rock color blanco suspensión oculta acabado con pintura vinilica SMA. Incluye ajustadores metalicos, soporteria, pegamento, mano de obra y todo lo necesario para su correcta colocacion. | M2 | 110 |  |  | 0
576 | AC-EO-11 | Plafon de modulo de seguridad, marca cestek dimeyco nivel 4 en color gris perla de 30x7.5cm. Incluye ajustadores metalicos, soporteria, pegamento, mano de obra y todo lo necesario para su correcta colocacion. | M2 | 5.6 |  |  | 0
577 | AC-EO-12 | Plafón Falso panel de fibro-cemento, marca DUROCK suspensión oculta acabado con pintura vinilica SMA. Incluye ajustadores metalicos, soporteria, pegamento, mano de obra y todo lo necesario para su correcta colocacion. | M2 | 6.2 |  |  | 0
578 | AC-EO-13 | Reborde "J" como remate perimetral en plafones. Incluye ajustadores metalicos, soporteria, pegamento, mano de obra y todo lo necesario para su correcta colocacion. | ML | 265 |  |  | 0
579 | AC-EO-14 | Pintura vinilica marca Comex-Vinimex en color S.M.A. sobre plafones de tablaroca y fibrocemento. Incluye andamios, material, herramientas, mano de obra y todo lo necesario para su correcta ejecución. | M2 | 116.2 |  |  | 0
580 | AC-EO-15 | Pintura vinilica marca Comex-Vinimex en color BLANCO OSTION S.M.A. sobre aplanados interiores. Incluye andamios, material, herramientas, mano de obra y todo lo necesario para su correcta ejecución. | M2 | 280 |  |  | 0
581 | AC-EO-16 | Pintura vinilica marca Comex-Vinimex en color AMARILLO NAPOLITANO S.M.A. sobre aplanados interiores de nicho. Incluye andamios, material, herramientas, mano de obra y todo lo necesario para su correcta ejecución. | M2 | 12.5 |  |  | 0
582 | AC-EO-17 | Pintura vinilica marca Comex-Vinimex en color BLANCO OSTION sobre aplanados exteriores. Incluye andamios, material, herramientas, mano de obra y todo lo necesario para su correcta ejecución. | M2 | 260 |  |  | 0
583 | AC-EO-18 | Pintura vinilica marca Comex-Vinimex en color TERRACOTA sobre aplanados exteriores. Incluye andamios, material, herramientas, mano de obra y todo lo necesario para su correcta ejecución. | M2 | 80 |  |  | 0
584 | AC-EO-19 | Suministro y colocación de loseta de ceramica marca Interceramic modelo Colours color White Pearl formato 20 x 20 cm. modulos de 4 piezas a hueso con junta a hueso. Incluye pegamento para loseta y herramientas en muro. | M2 | 102 |  |  | 0
585 | AC-EO-20 | Pintura de esmalte comex color negro semimate en zoclo remetido de cemento pulido sobre exteriores Edificio Control de Operaciones. Incluye andamios, material, herramientas, mano de obra y todo lo necesario para su correcta ejecución. | ML | 57 |  |  | 0
586 | AC-EO-21 | Fabricacion de Lambrin Metalico con modulo de seguridad mca. cestek dymeco nivel 4 en muros de bobeda color gris perla. Incluye puertas y herramientas | M2 | 32 |  |  | 0
COLOCACIÓN DE MUEBLES DE BAÑO
587 | CMB-EO-01 | Suministro y colocación de Inodoro para fluxómetro normal con borde alargado, marca Ideal Standar modelo olímpico,entrada 32 color blanco. Incluye: asiento, instalación, pruebas, mano de obra, equipo, herramienta y todo lo necesario para su correcto funcionamiento. | PZA | 4 |  |  | 0
588 | CMB-EO-02 | Suministro y colocación de Fluxómetro para inodoro, marca Helvex modelo 310-32 cromado de pedal. Incluye: instalación, pruebas, mano de obra, equipo, herramienta y todo lo necesario para su correcto funcionamiento. | PZA | 4 |  |  | 0
589 | CMB-EO-03 | Suministro y colocación de Mingitorio Ideal Estándar, modelo Niagara color blanco. Incluye: instalación, pruebas, mano de obra, equipo, herramienta y todo lo necesario para su correcto funcionamiento. | PZA | 1 |  |  | 0
590 | CMB-EO-04 | Suministro y colocación de Fluxómetro para mingitorio, marca Helvex modelo H-185-19 cromado de pedal. Incluye: instalación, pruebas, mano de obra, equipo, herramienta y todo lo necesario para su correcto funcionamiento. | PZA | 1 |  |  | 0
591 | CMB-EO-05 | Suministro y colocación de Llave mezcladora en lavabo cromada, marca Helvex económizadora linea clasica, Antea HM16, cromado. Incluye: instalación, pruebas, mano de obra, equipo, herramienta y todo lo necesario para su correcto funcionamiento. | PZA | 3 |  |  | 0
592 | CMB-EO-06 | Suministro y colocación de Espejo de 6 mm de cristal pulido, con marco de aluminio natural de 0.57 x 0.70 mts. Incluye: instalación, mano de obra, equipo, herramienta y todo lo necesario para su correcto funcionamiento. | PZA | 3 |  |  | 0
593 | CMB-EO-07 | Suministro y colocacion de coladera cromada mca. Helvex mod. 262-H. Incluye: instalación, pruebas, mano de obra, equipo, herramienta y todo lo necesario para su correcto funcionamiento. | PZA | 2 |  |  | 0
594 | CMB-EO-08 | Suministro y colocación de Gancho doble, marca Helvex modelo 106 cromado. Incluye: instalación, mano de obra, equipo, herramienta y todo lo necesario para su correcto funcionamiento. | PZA | 4 |  |  | 0
595 | CMB-EO-09 | Suministro y colocación de Despachador de jabón, marca Jofel, Mod.DJ70020 color Humo. Incluye: instalación, pruebas, mano de obra, equipo, herramienta y todo lo necesario para su correcto funcionamiento. | PZA | 2 |  |  | 0
596 | CMB-EO-10 | Suministro y colocación de Toallero de argolla, marca Helvex, linea clasica cromado. Incluye: instalación, pruebas, mano de obra, equipo, herramienta y todo lo necesario para su correcto funcionamiento. | PZA | 1 |  |  | 0
597 | CMB-EO-11 | Suministro y colocación de Jabonera, marca Helvex linea Clasica cromada. Incluye: instalación, pruebas, mano de obra, equipo, herramienta y todo lo necesario para su correcto funcionamiento. | PZA | 1 |  |  | 0
598 | CMB-EO-12 | Suministro y colocación de Porta cepillos, marca Helvex linea Clasica cromado. Incluye: instalación, pruebas, mano de obra, equipo, herramienta y todo lo necesario para su correcto funcionamiento. | PZA | 1 |  |  | 0
599 | CMB-EO-13 | Suministro y colocación de Despachador de papel higienico, marca Helvex linea Clasica cromado. Incluye: instalación, pruebas, mano de obra, equipo, herramienta y todo lo necesario para su correcto funcionamiento. | PZA | 1 |  |  | 0
600 | CMB-EO-14 | Suministro y colocación de Despachador de papel higienico, marca Jofel mod. Maxi-PH52310 color humo linea economica, altura de montaje 60 cms. Incluye: instalación, pruebas, mano de obra, equipo, herramienta y todo lo necesario para su correcto funcionamiento. | PZA | 3 |  |  | 0
601 | CMB-EO-15 | Suministro y colocación de Caja para toallas de papel, marca Jofel modelo -P142010 color humo. Incluye: instalación, pruebas, mano de obra, equipo, herramienta y todo lo necesario para su correcto funcionamiento. | PZA | 2 |  |  | 0
602 | CMB-EO-16 | Suministro y colocación de Tarja, modelo tecnica Mexicana Mod. ES-201 de acero inoxidable de 101x53cms. incluye: contra canasta helvex,escurridor derecho, sellado con silicón anti-hongos, instalación, pruebas, mano de obra, equipo, herramienta y todo lo necesario para su correcto funcionamiento. | PZA | 1 |  |  | 0
603 | CMB-EO-17 | Suministro y colocación de bote de basura, color azul, de 25x25x40cms. de altura. Incluye: instalación, pruebas, mano de obra, equipo, herramienta y todo lo necesario para su correcto funcionamiento. | PZA | 4 |  |  | 0
604 | CMB-EO-18 | Suministro y colocación de LOKERS, de acero inoxidable de 35x35x70 cms.de altura, pintura gris claro y sistema simple para candado. Incluye herramienta y todo lo necesario para su colocaciòn. | PZA | 3 |  |  | 0
605 | CMB-EO-19 | Suministro y colocación de lavabo marca Ideal Standart, color blanco, sobre puesto en muro, sellado con silicón anti hongos. Incluye: instalación, pruebas, mano de obra, equipo, herramienta y todo lo necesario para su correcto funcionamiento. | PZA | 3 |  |  | 0
CANCELERÍA
606 | CAN-EO-01 | Cancel (V-1) tipo "B" de aluminio anodizado Natural de 2" de 1.337 x 0.70 mts. Ventana corrediza. Entelemática, video, sanitarios hombres y sanitario mujeres. Incluye: cristal transparente de 6 mm de espesor inastillable con pelicula de seguridad tipo 3m, jalador con pasador en ventana corrediza, y silicón transparente Dow-corning anti-hongos. | PZA | 4 |  |  | 0
607 | CAN-EO-02 | Cancel (V-2) tipo "B" de aluminio anodizado Natural de 2" de 0.60 x 0.70 mts. Ventana corrediza En preliquidaciones, cocina, gestion de turno, sanitario, bodega de mantenimiento. Incluye: cristal transparente de 6 mm de espesor inastillable con pelicula de seguridad tipo 3m, jalador con pasador en ventana corrediza, y silicón transparente Dow-corning anti-hongos. | PZA | 7 |  |  | 0
608 | CAN-EO-03 | Cancel (V-3) tipo "C" de aluminio anodizado Natural de 2" de 5.21 x 1.50 mts. Ventana corrediza. En gestion de turno. Incluye: cristal transparente de 6 mm de espesor inastillable con pelicula de seguridad tipo 3m, jalador con pasador en ventana corrediza, y silicón transparente Dow-corning anti-hongos. | PZA | 1 |  |  | 0
609 | CAN-EO-04 | Cancel (V-4) tipo "A" de aluminio anodizado Natural de 2" de 1.86 x 1.50 mts. Ventana corrediza. En gestion de turno. Incluye: cristal transparente de 6 mm de espesor inastillable con pelicula de seguridad tipo 3m, jalador con pasador en ventana corrediza, y silicón transparente Dow-corning anti-hongos. | PZA | 1 |  |  | 0
610 | CAN-EO-05 | Cancel (V-5) tipo "A" de aluminio anodizado Natural de 2" de 2.29 x 1.50 mts. Ventana corrediza. En jefe de mantenimiento. Incluye: cristal transparente de 6 mm de espesor inastillable con pelicula de seguridad tipo 3m, jalador con pasador en ventana corrediza, y silicón transparente Dow-corning anti-hongos. | PZA | 2 |  |  | 0
611 | CAN-EO-06 | Cancel (V-6) tipo "E" de aluminio anodizado Natural de 2" de 1.46 x 2.40 mts. Ventana corrediza. En espera recepción. Incluye: cristal transparente de 6 mm de espesor inastillable con pelicula de seguridad tipo 3m, jalador con pasador en ventana corrediza, y silicón transparente Dow-corning anti-hongos. | PZA | 2 |  |  | 0
612 | CAN-EO-07 | Cancel (V-7) tipo "F" de aluminio anodizado Natural de 2" según medidas en plano, en vigilancia de zona de cobro. Incluye: cristal transparente de 6 mm de espesor inastillable con pelicula de seguridad tipo 3m, jalador con pasador en ventana corrediza, y silicón transparente Dow-corning anti-hongos. | PZA | 1 |  |  | 0
613 | CAN-EO-08 | Cancel (V-8) tipo "G" de aluminio anodizado Natural de 2" de 0.65x0.40 en sanitario zona de cobro. Incluye: cristal transparente esmerilado de 6 mm de espesor inastillable con pelicula de seguridad tipo 3m, jalador con pasador en ventana corrediza, y silicón transparente Dow-corning anti-hongos. | PZA | 1 |  |  | 0
614 | CAN-EO-09 | Cancel (V-10) tipo "C-A" de pino de primera de 15x4.5cms Natural de 2" de 1.50x2.40 en cabina doble Incluye: cristal transparente esmerilado de 6 mm de espesor inastillable con pelicula de seguridad tipo 3m espejo,, y silicón transparente Dow-corning anti-hongos. | PZA | 1 |  |  | 0
615 | CAN-EO-10 | Cancel (V-10) tipo "C-B de pino de primera de 15x4.5cms Natural de 2" de 1.50x2.40 en cabina doble Incluye: cristal transparente esmerilado de 6 mm de espesor inastillable con pelicula de seguridad tipo 3m espejo, jalador con pasador en ventana corrediza, y silicón transparente Dow-corning anti-hongos. | PZA | 4 |  |  | 0
616 | CAN-EO-11 | Cancel (V-10) tipo "C-C" de pino de primera de 15x4.5cms Natural de 2" de 1.50x2.40 en cabina doble. Incluye: cristal transparente esmerilado de 6 mm de espesor inastillable con pelicula de seguridad tipo 3m espejo, y silicón transparente Dow-corning anti-hongos. | PZA | 2 |  |  | 0
617 | CAN-EO-12 | Cancel (V-10) tipo "C-D" de pino de primera de 15x4.5cms Natural de 2" de 1.50x2.40 en telematica. Incluye: cristal transparente esmerilado de 6 mm de espesor inastillable con pelicula de seguridad tipo 3m espejo, y silicón transparente Dow-corning anti-hongos. | PZA | 2 |  |  | 0
618 | CAN-EO-13 | Puerta (P-1) tipo "A" de 1.80x2.40 mts. y 2" de espesor Aluminio anodizado natural con chapa de aluminio color natural doble manija, marca phillips, modelo 575. Incluye: contra con apertura electrica marca phillips, modelo 310, herramienta, materiales, mano de obra y todo lo necesario para su correcta fabricacion. | PZA | 2 |  |  | 0
CARPINTERÍA
619 | CA-EO-01 | Cancel (V-9) tipo "D" de pino de primera de 15x4.5cms Natural de 2" de 1.50x2.40 en telematica. Incluye: vidrio espejo pelicula 3M de seguridad antibalas, acabado barnizado y entintado semimate. | PZA | 2 |  |  | 0
620 | CA-EO-02 | Mueble de en Gestion de Turno M-1 de largo 5.49 X 1.756 cm de ancho bastidor a base de madera de pino de 1a de 33x33 mm. cubierta (tapa superior) con hoja de triplay de madera de pino de 9mm y acabado final cubierta de formica mca. nevada ó similar en color caobilla, (tapa inferior) hoja de triplay de madera de pino de 6mm entintada al mismo tono, con sellador transparente semimate, remate ó frente de mueble acabado final cubierta de formica mca. nevada ó similar en color caobilla, hueco-paso de cables dejar macizo de madera en bastidor como refuerzo y diametro 2 1/2" acabado con accesorio de plastico, bastidor a base de madera de pino de 1a de 88x50 mm. cubierta con hoja de triplay de madera de pino de 6mm forrada con formica mca. nevada ó similar en color caobilla, tableta de 40x70 cms. de 19mm de espesor forrada con formica mca. nevada ó similar en color caobilla. Incluye todo lo necesario para su correcta fabricación. | PZA | 1 |  |  | 0
621 | CA-EO-03 | Mueble de de madera en Preliquidaciones M-2 de 3.475 x 0.60 y 2.605 x 0.60mts. en escuadra, bastidor a base de madera de pino de 1a de 33x33 mm. cubierta (tapa superior) con hoja de triplay de madera de pino de 9mm y acabado final cubierta de formica mca. nevada ó similar en color caobilla, (tapa inferior) hoja de triplay de madera de pino de 6mm entintada al mismo tono, con sellador transparente semimate, remate ó frente de mueble acabado final cubierta de formica mca. nevada ó similar en color caobilla, hueco-paso de cables dejar macizo de madera en bastidor como refuerzo y diametro 2 1/2" acabado con accesorio de plastico, tableta de 40x70 cms. de 19mm de espesor forrada con formica Nmca. nevada ó similar en color caobilla,bastidor a base de madera de pino de 1a de 38x38 mm. cubierta con hojas de triplay de pino de 6mm forrada con formica mca. nevada ó similar en color caobilla. Incluye todo lo necesario para su correcta fabricación | PZA | 1 |  |  | 0
622 | CA-EO-04 | Suministro y colocación de barra de cocina en Cocineta M-3 de 2.244 x 2.015 mts. en escuadra y 0.60 cms de ancho. A base de puerta hecha a base de bastidor de 20x20mm. cubierta con hoja de triplay de pino de 6mm forrada con formica mca. nevada ó similar en color caobilla mod. , herrajes, (jaladeras) boleadas en color cobre. cajon hecho con hoja de triplay de pino de 1a. de 12mm. y frente con cantos forrados con formica mca. nevada ó similar en color caobilla, herrajes, (jaladeras) boleadas en color cobre. Incluye todo lo necesario para su correcta fabricación. | PZA | 1 |  |  | 0
623 | CA-EO-05 | Mueble de de madera en Papeleria y gestion de turno M-4 de 1.55x0.615 x mts. en escuadra, remate ó frente de mueble acabado final cubierta de formica mca. nevada ó similar en color caobilla, bastidor a base de madera de pino de 1a de 38x38 mm. cubierta con hojas de triplay de pino de 6mm forrada con formica mca. nevada ó similar en color caobilla, puerta hecha a base de bastidor de 20x20mm. cubierta con hoja de triplay de pino de 6mm forrada con formica mca. nevada ó similar en color caobilla mod. , herrajes, (jaladeras) boleadas en color cobre. Incluye todo lo necesario para su correcta fabricación | PZA | 1 |  |  | 0
624 | CA-EO-06 | Puerta P2 de 2.40x0.90 mts. y 4.5 cms. de espesor. Con bastidor de madera de pino de 1 1/4"X1 1/4" forrada con triplay de caobilla de 6mm de espesor, acabado en barniz natural semimate. Chapa de pomo mca. YALE MOD. A-405TULIP Dorada de botaseguro con llave. Incluye: Herramienta, materiales, mano de obra y todo lo necesario para su correcta fabricacion. | PZA | 2 |  |  | 0
625 | CA-EO-07 | Puerta P3 de 2.40x0.90 mts. y 4.5 cms. de espesor. Con bastidor de madera de pino de 1 1/4"X1 1/4" forrada con triplay de caobilla de 6mm de espesor, acabado en barniz natural semimate. Chapa de pomo mca. YALE MOD. TULIP3 Dorada de botaseguro con llave. Incluye: Antepecho de 30 cms., herramienta, materiales, mano de obra y todo lo necesario para su correcta fabricacion. | PZA | 5 |  |  | 0
626 | CA-EO-08 | Puerta P5 de 2.40x0.70 mts. y 4.5 cms. de espesor. Con bastidor de madera de pino de 1 1/4"X1 1/4" forrada con triplay de caobilla de 6mm de espesor, acabado en barniz natural semimate. Chapa de pomo mca. YALE MOD. TULIP3 Dorada con botaseguro con llave. Incluye herramienta, materiales, mano de obra y todo lo necesario para su correcta fabricacion. | PZA | 1 |  |  | 0
627 | CA-EO-09 | Puerta P7 de 1.20x0.60 mts. y 4.5 cms. de espesor. Con bastidor de madera de pino de 3/4" forrada con triplay de caobilla de 3mm de espesor, acabado en barniz natural semimate. Con sistema de pasador a muro en dos hojas. Incluye herramienta, materiales, mano de obra y todo lo necesario para su correcta fabricacion. | PZA | 1 |  |  | 0
628 | CA-EO-10 | Puerta P8 de 0.90x2.40 mts. y 4.5 cms. de espesor. Con bastidor de madera de pino de 1 1/4"X1 1/4" forrada con triplay de caobilla de 3mm de espesor, acabado en barniz natural semimate. Chapa de pomo mca. YALE MOD. TULIP3 Dorada de botaseguro con llave. Incluye: antepecho de 30 cms, herramienta, materiales, mano de obra y todo lo necesario para su correcta fabricacion. | PZA | 4 |  |  | 0
629 | CA-EO-11 | Puerta P9 de 0.90x2.40 mts. (Espesor 15x4.5cms.) de pino de primera y vidrio espejo de 9mm. de espesor. Colocar pelicula de seguridad 3M antibalas. Acabado entintado y barnizado semimate. Incluye: herramienta, materiales, mano de obra y todo lo necesario para su correcta fabricacion. | PZA | 1 |  |  | 0
HERRERÍAS
630 | HE-EO-01 | Puerta P4 de 1.00x 2.40 mts, 4cms. de espesor, a base de Bastidor de fierro perfil tubular PROLAMSA de1 1/4" cal. 14 forrada con lamina negra cal.12 de espesor. Aplicar primario anticorrosivo. Chapa MULTI-LOCK con picaporte MOD. 10800 con brazo hidraulico. Incluye mirilla de seguridad mca. TRUPER mod. MS-200LA, acabado en pintura de esmalte color gris claro S.M.A. (Gestion de Turnos) | PZA | 1 |  |  | 0
631 | HE-EO-02 | Puerta P6 de 0.90x 2.40 mts, 4cms de espesor. A base de Bastidor de fierro perfil tubular PROLAMSA de1 1/4" cal. 14 forrada con lamina negra cal.12 de espesor. Aplicar primario anticorrosivo. Chapa MULTI-LOCK con picaporte MOD. 10800. Y recubierta con el mismo material de muros de bobeda verificar tabla de acabados. Incluye mano de obra, equipo, herramienta y todo lo necesario para su correcta colocación. | PZA | 1 |  |  | 0
632 | HE-EO-03 | Puerta P10 de 1.80x 2.74 mts, espesor de 2" x 3". A base de Bastidor de fierro perfil tubular PROLAMSA con rejilla luver en dos hojas de 90 cms. de ancho. Aplicar primario anticorrosivo y dos manos de pintura de esmalte en color gris claro. Chapa phillips 715, cl. clasica. Incluye mano de obra, equipo, herramienta y todo lo necesario para su correcta fabricación. | PZA | 1 |  |  | 0
OBRA EXTERIOR
633 | OEX-EO-01 | Firme en banquetas (exteriores de edificio de operaciones, edificio administrativo, cuartos de maquinas, asta bandera y estacionamientos) de concreto con malla electrosoldada 6x6-6/6 acabado lavado hecho en obra en color natural con espesor de 10 cm. Incluye: cimbrado con cimbra metálica, colado, juntas con volteador a cada 1.50 m. curado, descimbrado, materiales, mano de obra, equipo y herramienta. | M2 | 483 |  |  | 0
634 | OEX-EO-02 | Guarnición trapezoidal de 15x20x50 cms. de concreto F'C=200 KG/CM2 agregado máximo de ¾", Ref. 6 varillas de 3/8" y E de 1/4" a cada 25 cm. acabado pulido con volteador perimetral (en banquetas de edificios, cuartos de maquinas y estacionamientos). Incluye: cimbrado con cimbra metálica, traspaleo y extendido del concreto, vibrado, acabado aparente, juntas con volteador, curado y descimbrado. Incluye el suministro del concreto. | ML | 276 |  |  | 0
635 | OEX-EO-03 | Topes de concreto en cajones de estacionamiento anclados con V#3@20cm y refuerzo con E#3, largo de 60cm y base de 15x15x12cm. Incluye cimbra, descimbra y herramientas. | PZA | 24 |  |  | 0
636 | OEX-EO-04 | Pintura de esmalte de tráfico en color amarillo reflejante en guarniciones con una altura de 30 cms y ancho 15 cms. (en banquetas, estacionamiento de edifico administrativo y estacionamiento de edificio de control). Incluye acarreos, trazo, microesfera de vidrio, mano de obra, materiales menores y herramienta. | ML | 261 |  |  | 0
637 | OEX-EO-05 | Pintura de esmalte trafico en Líneas color amarillo reflejante de 10 cm. de ancho en topes y cajones de estacionamiento, incluye materiales menores y herramienta. | ML | 97 |  |  | 0
CUARTO DE MAQUINAS
CUARTO ELECTRICO
638 | CTO-ELE-01 | Herramienta y mano de obra en excavación a mano en cepas de 0.00 a 0.85 m. de profundidad, en material compacto, volumen medido en banco, incluye: afine de taludes y fondo de apile del material a un lado de la obra. | M3 | 29 |  |  | 0
639 | CTO-ELE-02 | Herramienta y mano de obra en relleno en cepas con material producto de la excavación, compactado al 90% proctor-s, con compactador manual (bailarina), en capas de 20 cm. Incluye selección del material y volteo a mano, herramienta y todo lo necesario para su correcta ejecución. | M3 | 26.8 |  |  | 0
640 | CTO-ELE-03 | Herramienta y mano de obra en acarreo en carretilla de Material producto de la excavación a una Estación máxima de 20 mts, incluye carga y descarga. | M3 | 36.25 |  |  | 0
641 | CTO-ELE-04 | Herramienta y mano de obra en acarreo en carretilla de Material producto de la excavación a una segunda Estación y subsecuentes, incluye carga y descarga. | M3 | 9.45 |  |  | 0
642 | CTO-ELE-05 | Material y mano de obra en Plantilla de concreto hecho en obra, resistencia normal, agregado máximo ¾", F'C=100 KG(CM2, de 5 cm. de espesor. Incluye herramienta y todo lo necesario para su correcta ejecución. | M2 | 16.5 |  |  | 0
643 | CTO-ELE-06 | Material y mano de obra en zapata Z1 de concreto FC= 250KG/cm2. hecho en obra, resistencia normal, agregado máximo ¾", de 15 cm. de peralte por 80 cm. de ancho. armada con varilla del No. 3 @20 cm en parrilla inferior y superior, en ambos sentidos. Incluye curado, cimbra, descimbra, control de calidad acarreos, herramienta y todo lo necesario para su correcta ejecución. | ML | 14.6 |  |  | 0
644 | CTO-ELE-07 | Material y mano de obra en zapata Z2 de concreto FC= DE 250KG/cm2. hecho en obra, resistencia normal, agregado máximo ¾", de 15 cm. de peralte por 1.00 mt de ancho. armada con varilla del No. 3 @15cm en sentido corto parrilla inferior y parrillas subsecuentes con varilla del #3 @20cm. Incluye curado, cimbra, descimbra, control de calidad acarreos, herramienta y todo lo necesario para su correcta ejecución. | ML | 4.3 |  |  | 0
645 | CTO-ELE-08 | Material y mano de obra en la fabricación de Contra- Trabe CT1 de 20 X 80 cms de concreto armado con 4 Varillas del #3, 4 Varillas del #5, estribos del #3 @20 cms. colada en concreto FC=250 KG/CM2. agregado maximo de 3/4" Incluye cimbra, descimbra, colado, curado, herramienta y todo lo necesario para su correcta ejecución. | ML | 18.6 |  |  | 0
646 | CTO-ELE-09 | Material y mano de obra en la fabricación de castillos K-1 DE 15X 15, Armados con 4V #4, estribos del #2.5 @20cms en concreto hecho en obra FC DE 200KG/cm2. agregado maximo 3/4" Incluye armado, cimbra, descimbra, colado, curado, herramienta y todo lo necesario para su correcta ejecución. | ML | 16.65 |  |  | 0
647 | CTO-ELE-10 | Material y mano de obra en la fabricación de Trabe T-1 de 15 X 60 cms de concreto armado con 4 Varillas del #4; 2V del #3, estribos del #3 @20 cms. colada en concreto FC=250 KG/CM2. agregado maximo de 3/4" Incluye curado, cimbra, descimbra, control de calidad acarreos, herramienta y todo lo necesario para su correcta ejecución. | ML | 5.3 |  |  | 0
648 | CTO-ELE-11 | Material y mano de obra en la fabricación de Trabe T-2 de 15 X 60 cms de concreto armado con 4 Varillas del #4, 2V del #3, con dos bastones superiores de 1.60m del #4, dos barras inferiores de 1.20m del#4 y estribos del #3 @20 cms. colada en concreto FC-250 KG/CM2. agregado maximo de 3/4" Incluye curado, cimbra, descimbra, control de calidad acarreos, herramienta y todo lo necesario para su correcta ejecución. | ML | 4.9 |  |  | 0
649 | CTO-ELE-12 | Material y mano de obra en la fabricación de Trabe T-3 de 15 X 40 cms de concreto armado con 4 V del #4; estribos de #3 @20 cms. colada en concreto FC-250 KG/CM2. agregado maximo de 3/4" Incluye curado, cimbra, descimbra, control de calidad acarreos, herramienta y todo lo necesario para su correcta ejecución. | ML | 5.3 |  |  | 0
650 | CTO-ELE-13 | Material y mano de obra en la fabricación de Firme de concreto armado, espesor de 10cms. con Malla electrosoldada 6x6-6/6 colada en concreto FC 200 KGS/CM2. Incluye curado, cimbra, descimbra, control de calidad acarreos, herramienta y todo lo necesario para su correcta ejecución. | M2 | 14.8 |  |  | 0
651 | CTO-ELE-14 | Material y mano de obra en la fabricación de muro lateral en trinchera electrica , espesor de 10cms. con Malla electrosoldada 6x6-6/6 colada en concreto FC 200 KGS/CM2. Incluye curado, cimbra, descimbra, control de calidad acarreos, herramienta y todo lo necesario para su correcta ejecución. | M2 | 0.26 |  |  | 0
652 | CTO-ELE-15 | Firme de 10 cm. de espesor de concreto F'c=250 kg/cm2, armada con varilla del No. 4 a cada 20 cm. en ambos sentidos acabado escobillado, para base/soporte de la planta de emergencia. Incluye: materiales, acarreos, preparación de la superficie, nivelación, cimbra y descimbra, colado, mano de obra, equipo, herramienta y todo lo necesario para su correcta ejecución. | M2 | 2.25 |  |  | 0
653 | CTO-ELE-16 | Dren perimetral de 0.2 de base x 0.2 m. de altura (medidas interiores), para derrames de planta de emergencia , fabricado a base de 2 dalas paralelas de 0.3 x 0.1 m. F'c= 250 kg/cm2, armadas con 4 Varillas del #3 y estribos del #2 @20 cms, unidas con varillas de refuerzo en forma de grapa del #3 @25 de 1.2 m. de longitud. Incluye: suministro de materiales, acarreos, cortes, traslapes, desperdicios, habilitado, cimbrado, descimbrado, acabado común, limpieza, mano de obra, equipo, herramienta y todo lo necesario para su correcta ejecución. | ML | 8 |  |  | 0
654 | CTO-ELE-17 | Material y mano de obra en la fabricación de Losa de concreto armado , espesor de 10cms colada en concreto FC 250 KGS/CM2. Armada con varillas del #3 @ 15 cms lecho inferior en ambos sentidos y bastones en todo el perimetro con varilla del #3 a cada 15 cms en lecho superior. Inluye acarreos, habilitado, cortes, armado traslapes, colado, cimbrado, descimbrado, herramienta y todo lo necesario para su correcta ejecución. | M2 | 22.8 |  |  | 0
655 | CTO-ELE-18 | Material y mano de obra en muro de block hueco de concreto de 12x20x40 cm., asentado con mortero cemento arena 1 a 5 incluye refuerzo horizontal con 2 alambres del #11 a cada 3 hiladas, desperdicio y todo lo necesario para su correcta ejecución. | M2 | 58.1 |  |  | 0
656 | CTO-ELE-19 | Refuerzo vertical para muro de block hueco a base de una varilla del #3 a cada 80 cm, ahogada en castillo de concreto FC=150 KG/CM2. Incluye suministro de materiales, acarreo hasta el lugar de su utilización, traslapes, ganchos, flete a obra, desperdicios, cortes, habilitado, armado, limpieza y retiro de sobrantes fuera de la obra mano de obra, equipo y herramienta. | ML | 61.01 |  |  | 0
657 | CTO-ELE-20 | Material y mano de obra de aplanados de mortero cemento arena proporción 1 a 5 textura acabado caracoleado fino a plomo y regla, espesor promedio de 2 cm. En interiores y exteriores, y plafones. Incluye andamios, herramientas y todo lo necesario para su correcta ejecución. | M2 | 122.65 |  |  | 0
658 | CTO-ELE-21 | Suministro y aplicación de pasta texturizada, acabado caracoleado marca Comex, tipo Vinimex color Blanco Ostion S.M.A. (muros interiores). Incluye preparacion de la superficie, materiales, acarreos, desperdicios, limpieza, mano de obra, andamios, herramientas y todo lo necesario para su correcta ejecucion | M2 | 46.65 |  |  | 0
659 | CTO-ELE-22 | Material y mano de obra en boquillas de mortero cemento-arena 1:5. A plomo y regla espesor promedio 2cm. (repellado fino acabado caracoleado). Incluye cimbra y todo lo necesario para su correcta ejecución. | ML | 14.55 |  |  | 0
660 | CTO-ELE-23 | Material y mano de obra en entortado a base de cemento arena para dar pendientes. Incluye mano de obra, equipo, herramienta y todo lo necesario para su correcta ejecución. | M2 | 20 |  |  | 0
661 | CTO-ELE-24 | Material y mano de obra en chaflán de 10x10 cm. de concreto FC=100 kg/cm2 resistencia normal, agregado máximo ¾". Incluye herramientas y todo lo necesario para su correcta fabricación. En azoteas | ML | 18 |  |  | 0
662 | CTO-ELE-25 | Material y mano de obra en Impermeabilizante prefabricado de poliester de 4.5mm Marca Fester o similiar, color terracota. Incluye preparación, herramientas y todo lo necesario para su correcta ejecución. | M2 | 20 |  |  | 0
663 | CTO-ELE-26 | Material y mano de obra en zoclo de cemento pulido, altura 10cms. remetido 1 cm. (en fachadas) con acabado de pintura de esmalte marca Comex o similar de en color negro semi-mate. Incluye herramienta, equipo y todo lo necesario para su correcta ejecución. | ML | 19.2 |  |  | 0
664 | CTO-ELE-27 | Material y mano en fabricación de piso de cemento acabado pulido echo en obra en color gris claro con espesor de 3 cm. Incluye herramientas y todo lo necesario para su correcta ejecución. | M2 | 13.78 |  |  | 0
665 | CTO-ELE-28 | Suministro y aplicación de pintura vinílica marca Comex-Vinimex a dos manos en color Blanco Antiguo S.M.A. sobre aplanados exteriores. Incluye andamios, herramientas y todo lo necesario para su correcta aplicación. | M2 | 56 |  |  | 0
666 | CTO-ELE-29 | Suministro y aplicación de pintura vinílica marca Comex-Vinimex a dos manos en color Blanco ostión sobre aplanado en plafon. Incluye andamios, herramientas y todo lo necesario para su correcta aplicación. | M2 | 20 |  |  | 0
667 | CTO-ELE-30 | Suministro y colocación de puerta P9 de 1.80 x 2.74 mts. a base de marco tubular 2" x 3", con rejilla louver cal. 18 tipo persiana. en dos hojas de 90 cm. de ancho c/u. Incluye: chapa mca. phillips715 cl. clásica o similar, aplicación de primario anticorrosivo y dos manos de pintura de esmalte color igual al de la cancelería, herramienta, mano de obra y todo lo necesario para su correcta colocación. | PZA | 1 |  |  | 0
668 | CTO-ELE-31 | Suministro y colocación de marco de fierro tubular H-2 Prolamsa de 2"x3" de 1.88X 2.74 mts con celosia de rejilla Luver Incluye aplicación de primario anticorrosivo y dos manos de pintura de esmalte en color DURANODICK S.M.A, herramienta, mano de obra y todo lo necesario para su colocacion. (Sub estación electrica). | PZA | 1 |  |  | 0
669 | CTO-ELE-32 | Suministro y Colocación de Rejilla abatible tipo H-4 tipo irvin de 0.60x1.00mts, a base de angulo de fierro de 1 1/2" x 3/16, parrilla de solera de 1 1/2" x3/16 @3cms. y contramarco de angulo de 1 1/2"x3/16 anclada con v#3@30cms. Incluye Aplicacion de primario anticorrosivo y pintura de esmalte en color rojo, materiales, cortes, soldadura, mano de obra, equipo, herramienta y todo lo necesario para su correcta ejecución. | PZA | 4 |  |  | 0
670 | CTO-ELE-33 | Suministro y colocación de Rejilla tipo H-5 tipo irvin de 20 cms. de ancho, a base de angulo de fierro de 1 1/2" x 3/16, parrilla de solera de 1 1/2" x3/16 @3cms y contramarco de angulo de 1 1/2"x3/16 anclada con v#3@30cms. Incluye Aplicacion de primario anticorrosivo y pintura de esmalte en color rojo, materiales, cortes, soldadura, mano de obra, equipo, herramienta y todo lo necesario para su correcta colocación. | ML | 7.98 |  |  | 0
671 | CTO-ELE-34 | Suministro y colocación de marco de fierro tubular tipo H-6 Prolamsa de 2"x3" de 0.80X 0.80 mts con celosia de rejilla Luver. Incluye Aplicacion de primario anticorrosivo y pintura de esmalte en color rojo, materiales, cortes, soldadura, mano de obra, equipo, herramienta y todo lo necesario para su correcta colocación. | PZA | 1 |  |  | 0
672 | CTO-ELE-35 | Registro de block de cemento de 40x60x60 centimetros, acabado pulido cemento arena con rejilla tipo irvin, con treinta centimetros de arena fina. Incluye: trazo, nivelación, excavación, suministro de todos los materiales necesarios, acarreos en carretilla a 10 mts. desperdicios, limpieza, mano de obra, equipo y herramienta. | PZA | 1 |  |  | 0
673 | CTO-ELE-36 | Registro electrico realizado de acuerdo a las normas de construcción de la compañia suministradora. Incluye: trazo, nivelación, excavación, suministro de todos los materiales necesarios, acarreos en carretilla a 10 mts. desperdicios, limpieza, mano de obra, equipo y herramienta. | PZA | 1 |  |  | 0
674 | CTO-ELE-37 | Suministro y colocación de Extintor de polvo químico tipo ABC con capacidad de 6 kgs/cms altura de montaje a centro de 1.5 mts. Incluye materiales menores, herramienta y todo lo necesario para su correcta ejecución. | PZA | 1 |  |  | 0
CUARTO HIDRONEUMATICO
675 | CTO-HID-01 | Herramienta y mano de obra en excavación a mano para alojamiento de cisterna de 0.00 a 2.50 m. de profundidad, en material compacto, volumen medido en banco. Incluye afine de taludes y fondo de apile del material a un lado de la obra y todo lo necesario para su correcta ejecución. | M3 | 46.7 |  |  | 0
676 | CTO-HID-02 | Herramienta y mano de obra en relleno con material producto de la excavación, compactado al 90% proctor-s, con compactador manual (bailarina), en capas de 20 cm., incluye: selección del material y volteo a mano. | M3 | 7.65 |  |  | 0
677 | CTO-HID-03 | Herramienta y mano de obra en acarreo en carretilla de Material producto de la excavación a una Estación máxima de 20 mts, incluye carga y descarga. | M3 | 58.4 |  |  | 0
678 | CTO-HID-04 | Herramienta y mano de obra en acarreo en carretilla de Material producto de la excavación a una segunda Estación y subsecuentes, incluye carga y descarga. | M3 | 50.75 |  |  | 0
679 | CTO-HID-05 | Material y mano de obra en Plantilla de concreto hecho en obra, resistencia normal, agregado máximo ¾", F'C=100 KG/CM2, de 5 cm. de espesor. Incluye herramienta y todo lo necesario para su correcta ejecución. | M2 | 18 |  |  | 0
680 | CTO-HID-06 | Suministro, habilitado y armado de acero de refuerzo en losa base de cisterna, resistencia normal FY=4200kg/cm2 con varillas longitudinales del #3@20cm. Incluye ganchos, traslapes, desperdicios, acarreos, herramienta y todo lo necesario para su correcta ejecución. | KG | 280 |  |  | 0
681 | CTO-HID-07 | Material y mano de obra en concreto premezclado para losa base de cisterna F'c=250Kg/cm2, resistencia normal, agregado máximo 3/4". Incluye curado, cimbra, descimbra, control de calidad acarreos, herramienta y todo lo necesario para su correcta ejecución. | M3 | 4.2 |  |  | 0
682 | CTO-HID-08 | Suministro, habilitado y armado de acero de refuerzo en muros de cisterna, resistencia normal, FY = 4200 kg/cm2 armado con : V del #3 y V del #4, Incluye curado, cimbra, descimbra, control de calidad acarreos, herramienta y todo lo necesario para su correcta ejecución. | KG | 830 |  |  | 0
683 | CTO-HID-09 | Material y mano de obra en concreto premezclado para muros de cisterna F'c=250Kg/cm2, resistencia normal, agregado máximo 3/4". Incluye curado, cimbra, descimbra, control de calidad acarreos, herramienta y todo lo necesario para su correcta ejecución. | M3 | 5.7 |  |  | 0
684 | CTO-HID-10 | Suministro, habilitado y armado de acero de refuerzo en losa tapa de cisterna, resistencia normal, FY = 4200 kg/cm2 armado con: V del #3@20, lecho inferior y bastones con V del #3 a cada 20 cms en lecho superior. Incluye ganchos, traslapes, desperdicios, acarreos, herramienta y todo lo necesario para su correcta ejecución. | KG | 168 |  |  | 0
685 | CTO-HID-11 | Material y mano de obra en concreto premezclado para losa tapa de cisterna F'c=250Kg/cm2, resistencia normal, agregado máximo 3/4". Incluye curado, cimbra, descimbra, control de calidad acarreos, herramienta y todo lo necesario para su correcta ejecución. | M3 | 1.76 |  |  | 0
686 | CTO-HID-12 | Suministro, habilitado y armado de acero de refuerzo en dala para registro de acceso a cisterna, resistencia normal, FY = 4200 kg/cm2 armado con V del #3 y V#4. Incluye ganchos, traslapes, desperdicios, acarreos, herramienta y todo lo necesario para su correcta ejecución. | KG | 25.9 |  |  | 0
687 | CTO-HID-13 | Material y mano de obra en concreto premezclado en dala para registro de acceso a cisterna F'c=250Kg/cm2, resistencia normal, agregado máximo 3/4". Incluye curado, cimbra, descimbra, control de calidad acarreos, herramienta y todo lo necesario para su correcta ejecución. | M3 | 0.27 |  |  | 0
688 | CTO-HID-14 | Suministro y colocación de cimbra y descimbra, acabado común de madera, en cimentación, incluye desmoldante, herramienta y todo lo necesario para su correcta colocación. | M2 | 72.2 |  |  | 0
689 | CTO-HID-15 | Material y mano de obra en muro de block hueco de concreto de 12x20x40 cm., asentado con mortero cemento arena 1 a 5 incluye refuerzo horizontal con 2 alambres del #11 a cada 3 hiladas, desperdicio y todo lo necesario para su correcta ejecución. | M2 | 34.1 |  |  | 0
690 | CTO-HID-16 | Refuerzo vertical para muro de block hueco a base de una varilla del #3 a cada 80 cm, ahogada en castillo de concreto FC=150 KG/CM2. Incluye suministro de materiales, acarreo hasta el lugar de su utilización, traslapes, ganchos, flete a obra, desperdicios, cortes, habilitado, armado, limpieza y retiro de sobrantes fuera de la obra mano de obra, equipo y herramienta. | ML | 37.65 |  |  | 0
691 | CTO-HID-17 | Material y mano de obra en la fabricación de castillos K-1 DE 15X 15, Armados con 4V #4, estribos del #2.5 @20cms en concreto hecho en obra FC=200KG/cm2. agregado maximo 3/4" Incluye armado, cimbra, descimbra, colado, curado, herramienta y todo lo necesario para su correcta ejecución. | ML | 14 |  |  | 0
692 | CTO-HID-18 | Material y mano de obra en la fabricación de Trabe T-1 de 15 X 50 cms de concreto armado con 4 Varillas del #4; 2V del #3, estribos del #3 @15 cms. colada en concreto FC=250 KG/CM2. agregado maximo de 3/4" Incluye curado, cimbra, descimbra, control de calidad acarreos, herramienta y todo lo necesario para su correcta ejecución. | ML | 13.7 |  |  | 0
693 | CTO-HID-19 | Material y mano de obra en la fabricación de Trabe T-2 de 15 X 50 cms de concreto armado con 4 Varillas del #4; 2V del #3, refuerzo en lecho inferior central a base de 2 varillas del# 4, estribos del #3 @20 cms. colada en concreto FC=250 KG/CM2. agregado maximo de 3/4" Incluye curado, cimbra, descimbra, control de calidad acarreos, herramienta y todo lo necesario para su correcta ejecución. | ML | 3.4 |  |  | 0
694 | CTO-HID-20 | Suministro y fabricacion de losa de concreto armado en azotea con V#3@20 en ambos sentidos y bastones del#3@20 en perimetro de losa. Incluye curado, cimbra, descimbra, control de calidad acarreos, herramienta y todo lo necesario para su correcta ejecución. | M2 | 18.1 |  |  | 0
695 | CTO-HID-21 | Material y mano de obra en boquillas de mortero cemento-arena 1:5. A plomo y regla espesor promedio 2cm. (repellado fino acabado caracoleado). Incluye cimbra y todo lo necesario para su correcta ejecución. | ML | 6 |  |  | 0
696 | CTO-HID-22 | Material y mano de obra en zoclo de cemento pulido, altura 10cms. remetido 1 cm. (en fachadas) con acabado de pintura de esmalte marca Comex o similar de en color negro semi-mate. Incluye herramienta, equipo y todo lo necesario para su correcta ejecución. | ML | 17.4 |  |  | 0
697 | CTO-HID-23 | Material y mano de obra en entortado a base de cemento arena para dar pendientes. Incluye mano de obra, equipo, herramienta y todo lo necesario para su correcta ejecución. | M2 | 15.5 |  |  | 0
698 | CTO-HID-24 | Material y mano de obra en Impermeabilizante prefabricado de poliester de 4.5mm Marca Fester o similiar, color terracota. Incluye preparación, herramientas y todo lo necesario para su correcta ejecución. | M2 | 28.36 |  |  | 0
699 | CTO-HID-25 | Material y mano de obra en chaflán de 10x10 cm. de concreto FC=100 kg/cm2 resistencia normal, agregado máximo ¾". Incluye herramientas y todo lo necesario para su correcta fabricación. En azoteas | ML | 18 |  |  | 0
700 | CTO-HID-26 | Material y mano en fabricación de piso de cemento acabado pulido echo en obra en color natural con espesor de 3 cm. Incluye herramientas y todo lo necesario para su correcta ejecución. | M2 | 14.05 |  |  | 0
701 | CTO-HID-27 | Material y mano de obra de aplanados de mortero cemento arena proporción 1 a 5 textura acabado fino a plomo y regla, espesor promedio de 2 cm. En interiores y exteriores, y plafones. Incluye andamios, herramientas y todo lo necesario para su correcta ejecución. | M2 | 108 |  |  | 0
702 | CTO-HID-28 | Suministro y aplicación de pintura vinílica marca Comex-Vinimex a dos manos en color Blanco ostión S.M.A. sobre aplanados exteriores. Incluye andamios, herramientas y todo lo necesario para su correcta aplicación. | M2 | 54.65 |  |  | 0
703 | CTO-HID-29 | Suministro y aplicación de pintura vinílica marca Comex-Vinimex a dos manos en color Blanco ostión sobre aplanado en plafon. Incluye andamios, herramientas y todo lo necesario para su correcta aplicación. | M2 | 15.5 |  |  | 0
704 | CTO-HID-30 | Suministro y aplicación de pasta texturizada, acabado caracoleado marca Comex, tipo Vinimex color Blanco Ostion S.M.A. (muros interiores). Incluye preparacion de la superficie, materiales, acarreos, desperdicios, limpieza, mano de obra, andamios, herramientas y todo lo necesario para su correcta ejecucion | M2 | 39 |  |  | 0
705 | CTO-HID-31 | Suministro y colocación de puerta P8 de 1.70 x 2.20 mts. a base de marco tubular 2" x 3", con rejilla louver cal. 18 tipo persiana. en dos hojas de 90 cm. de ancho c/u. Incluye: chapa mca. phillips715 cl. clásica o similar, aplicación de primario anticorrosivo y dos manos de pintura de esmalte en color duranodik, herramienta, mano de obra y todo lo necesario para su correcta colocación. | PZA | 1 |  |  | 0
706 | CTO-HID-32 | Suministro y colocación de puerta H-3 de fierro tubular Prolamsa con rejilla Luver de 0.80x 1.60 mts.para lectura de medidores Incluye Aplicación de primario anticorrosivo, pintura de esmaltecolor duranodick, chapa SMA, herramienta, mano de obra y todo lo necesario para su correcta colocación. | PZA | 1 |  |  | 0
707 | CTO-HID-33 | Suministro y colocación de tapa tipo (H-7) para registro de cisterna abatible a base de ángulo de fierro de 1 1/2"x3/16" forrada con lámina lisa Cal. 18, contramarco de ángulo de 1 1/2"X3/16 anclado con 4V #3 de 0.90x 0.90mts. Incluye primario anticorrosivo, pintura de esmalte y todo lo necesario para su correcta ejecución. | PZA | 1 |  |  | 0
708 | CTO-HID-34 | Suministro, fabricación y colocación de escalera marina en cisterna a base de varilla de 3/4" tipo grapa ahogada en muro de concreto con un ancho de 40cms pintada con primario anticorrosivo y pintura de esmalte a dos manos en color negro S.M.A. Incluye herramienta, mano de obra y todo lo necesario para su colocación. | PZA | 6 |  |  | 0
709 | CTO-HID-35 | Suministro y colocación de Extintor de polvo químico tipo ABC con capacidad de 6 kgs/cms altura de montaje a centro de 1.5 mts. Incluye materiales menores, herramienta y todo lo necesario para su correcta ejecución. | PZA | 1 |  |  | 0
710 | CTO-HID-36 | Suministro y colocación de Extintor de carbon-dioxide con capacidad de 3 kg altura de montaje a centro de 1.5 mts incluye materiales menores, herramienta y todo lo necesario para su correcta ejecución. | PZA | 1 |  |  | 0
MURO EN AREA DE ACOMETIDA
711 | AA-MURO-01 | Herramienta y mano de obra en excavación a mano en cepas de 0.00 a 0.85 m. de profundidad, en material compacto, volumen medido en banco, incluye: afine de taludes y fondo de apile del material a un lado de la obra. | M3 | 3.85 |  |  | 0
712 | AA-MURO-02 | Herramienta y mano de obra en relleno en cepas con material producto de la excavación, compactado al 90% proctor-s, con compactador manual (bailarina), en capas de 20 cm. Incluye selección del material y volteo a mano, herramienta y todo lo necesario para su correcta ejecución. | M3 | 3.72 |  |  | 0
713 | AA-MURO-03 | Herramienta y mano de obra en acarreo en carretilla de Material producto de la excavación a una Estación máxima de 20 mts, incluye carga y descarga. | M3 | 4.82 |  |  | 0
714 | AA-MURO-04 | Herramienta y mano de obra en acarreo en carretilla de Material producto de la excavación a una segunda Estación y subsecuentes, incluye carga y descarga. | M3 | 1.11 |  |  | 0
715 | AA-MURO-05 | Material y mano de obra en Plantilla de concreto hecho en obra, resistencia normal, agregado máximo ¾", F'C=100 KG(CM2, de 5 cm. de espesor. Incluye herramienta y todo lo necesario para su correcta ejecución. | M2 | 2.79 |  |  | 0
716 | AA-MURO-06 | Material y mano de obra en la fabricación de Dala de 15 X 30 cms de concreto armado con 4 Varillas del #3, estribos del #2 @20 cms. colada en concreto FC=200 KG/CM2. agregado maximo de 3/4" Incluye cimbra, descimbra, colado, curado, herramienta y todo lo necesario para su correcta ejecución. | ML | 6 |  |  | 0
717 | AA-MURO-07 | Material y mano de obra en zapata Z1 de concreto FC= 250KG/cm2. hecho en obra, resistencia normal, agregado máximo ¾", de 15 cm. de peralte por 80 cm. de ancho. armada con varilla del No. 3 @20 cm en parrilla inferior y superior, en ambos sentidos. Incluye curado, cimbra, descimbra, control de calidad acarreos, herramienta y todo lo necesario para su correcta ejecución. | ML | 3 |  |  | 0
718 | AA-MURO-08 | Material y mano de obra en la fabricación de castillos K-1 DE 15X 15, Armados con 4V #4, estribos del #2.5 @20cms en concreto hecho en obra FC DE 200KG/cm2. agregado maximo 3/4" Incluye armado, cimbra, descimbra, colado, curado, herramienta y todo lo necesario para su correcta ejecución. | ML | 6.95 |  |  | 0
719 | AA-MURO-09 | Refuerzo vertical para muro de block hueco a base de una varilla del #3 a cada 80 cm, ahogada en castillo de concreto FC=150 KG/CM2. Incluye suministro de materiales, acarreo hasta el lugar de su utilización, traslapes, ganchos, flete a obra, desperdicios, cortes, habilitado, armado, limpieza y retiro de sobrantes fuera de la obra mano de obra, equipo y herramienta. | ML | 15.82 |  |  | 0
720 | AA-MURO-10 | Material y mano de obra de aplanados de mortero cemento arena proporción 1 a 5 textura acabado fino a plomo y regla, espesor promedio de 2 cm. En exteriores. Incluye andamios, herramientas y todo lo necesario para su correcta ejecución. | M2 | 31.65 |  |  | 0
721 | AA-MURO-11 | Suministro y aplicación de pintura vinílica marca Comex-Vinimex a dos manos en color Blanco ostión S.M.A. sobre aplanados exteriores. Incluye andamios, herramientas y todo lo necesario para su correcta aplicación. | M2 | 31.65 |  |  | 0
INSTALACIONES HIDRAULICAS-SANITARIAS
INSTALACIONES HIDRAULICAS-SANITARIAS EN EDIFICIO DE OPERACIONES
INSTALACION HIDRAULICA EDIFICIO DE OPERACIONES
722 | EO-IH-01 | Suministro e instalación de tubo de cobre tipo "M" de 13mm. Incluye: instalación, pruebas, mano de obra, equipo y herramienta. | ML | 26 |  |  | 0
723 | EO-IH-02 | Suministro e instalación de tubo de cobre tipo "M" de 25mm. Incluye: instalación, pruebas, mano de obra, equipo y herramienta. | ML | 4.5 |  |  | 0
724 | EO-IH-03 | Suministro e instalación de tubo de cobre tipo "M" de 32mm. Incluye: instalación, pruebas, mano de obra, equipo y herramienta. | ML | 11 |  |  | 0
725 | EO-IH-04 | Suministro e instalación de tubo de cobre tipo "M" de 38mm. Incluye: instalación, pruebas, mano de obra, equipo y herramienta. | ML | 15 |  |  | 0
726 | EO-IH-05 | Suministro e instalación de tubo de cobre tipo "M" de 50mm. Incluye: instalación, pruebas, mano de obra, equipo y herramienta. | ML | 1.5 |  |  | 0
727 | EO-IH-06 | Suministro e instalación de cople rigido de cobre de 13mm. Incluye acarreos, herramientas y materiales menores. | PZA | 3 |  |  | 0
728 | EO-IH-07 | Suministro e instalación de cople rigido de cobre de 38mm . Incluye acarreos, herramientas y materiales menores. | PZA | 2 |  |  | 0
729 | EO-IH-08 | Suministro e instalación de codo de 90 de cobre de 13mm. Incluye acarreos, herramientas y materiales menores. | PZA | 16 |  |  | 0
730 | EO-IH-09 | Suministro e instalación de codo de 90 de cobre de 25mm. Incluye acarreos, herramientas y materiales menores. | PZA | 5 |  |  | 0
731 | EO-IH-10 | Suministro e instalación de codo de 90 de cobre de 32mm. Incluye acarreos, herramientas y materiales menores. | PZA | 15 |  |  | 0
732 | EO-IH-11 | Suministro e instalación de codo de 90 de cobre de 38mm. Incluye acarreos, herramientas y materiales menores. | PZA | 2 |  |  | 0
733 | EO-IH-12 | Suministro e instalación de codo de 90 de cobre de 50mm. Incluye acarreos, herramientas y materiales menores. | PZA | 2 |  |  | 0
734 | EO-IH-13 | Suministro e instalación de Tee de cobre reducción de 25x25x13mm. Incluye acarreo y herramientas. | PZA | 2 |  |  | 0
735 | EO-IH-14 | Suministro e instalación de Tee de cobre reducción de 32x32x13mm. Incluye acarreo y herramientas. | PZA | 1 |  |  | 0
736 | EO-IH-15 | Suministro e instalación de Tee de cobre reducción de 32x25x13mm. Incluye acarreo y herramientas. | PZA | 1 |  |  | 0
737 | EO-IH-16 | Suministro e instalación de Tee de cobre reducción de 32x25x25mm. Incluye acarreo y herramientas. | PZA | 2 |  |  | 0
738 | EO-IH-17 | Suministro e instalación de Tee de cobre reducción de 38x32X32mm. Incluye acarreo y herramientas. | PZA | 1 |  |  | 0
739 | EO-IH-18 | Suministro e instalación de Tee de cobre reducción de 38x38x32mm. Incluye acarreo y herramientas. | PZA | 1 |  |  | 0
740 | EO-IH-19 | Suministro e instalación de tapón hembra de cobre de 13mm. Incluye acarreos y herramientas. | PZA | 4 |  |  | 0
741 | EO-IH-20 | Suministro e instalación de tapón hembra de cobre de 25mm. Incluye acarreos y herramientas. | PZA | 5 |  |  | 0
742 | EO-IH-21 | Suministro e instalación de tuerca union soldable de 32mm. Incluye acarreos, herramientas y materiales menores. | PZA | 2 |  |  | 0
743 | EO-IH-22 | Suministro e instalación de tuerca union soldable de 38mm. Incluye acarreos, herramientas y materiales menores. | PZA | 1 |  |  | 0
744 | EO-IH-23 | Suministro e instalación de válvula compuerta soldable de 13mm. Incluye acarreo y herramientas. | PZA | 1 |  |  | 0
745 | EO-IH-24 | Suministro e instalación de válvula compuerta soldable de 32mm. Incluye acarreo y herramientas. | PZA | 3 |  |  | 0
746 | EO-IH-25 | Suministro e instalación de válvula compuerta soldable de 50mm. Incluye acarreo y herramientas. | PZA | 1 |  |  | 0
INSTALACION SANITARIA EDIFICIO DE OPERACIONES
747 | EO-IS-01 | Suministro e instalación de tubo de PVC sanitario de 38mm. Incluye: instalación, pruebas, mano de obra, equipo y herramienta. | ML | 1.5 |  |  | 0
748 | EO-IS-02 | Suministro e instalación de tubo de PVC sanitario de 50mm. Incluye: instalación, pruebas, mano de obra, equipo y herramienta. | ML | 11.5 |  |  | 0
749 | EO-IS-03 | Suministro e instalación de tubo de PVC sanitario de 100mm. Incluye: instalación, pruebas, mano de obra, equipo y herramienta. | ML | 6.5 |  |  | 0
750 | EO-IS-04 | Suministro e instalación de tubo de PVC sanitario de 150mm. Incluye: instalación, pruebas, mano de obra, equipo y herramienta. | ML | 41 |  |  | 0
751 | EO-IS-05 | Suministro e instalación de cople de PVC sanitario 150mm. Incluye acarreos, herramientas y materiales menores. | PZA | 3 |  |  | 0
752 | EO-IS-06 | Suministro e instalación de codo de 90 de PVC sanitario de 38mm. Incluye acarreos, herramientas y materiales menores. | PZA | 2 |  |  | 0
753 | EO-IS-07 | Suministro e instalación de codo de 90 de PVC sanitario de 50mm. Incluye acarreos, herramientas y materiales menores. | PZA | 4 |  |  | 0
754 | EO-IS-08 | Suministro e instalación de codo de 90 de PVC sanitario de 100mm. Incluye acarreos, herramientas y materiales menores. | PZA | 1 |  |  | 0
755 | EO-IS-09 | Suministro e instalación de codo de 90 con salida izquierda de PVC sanitario de 100mm. Incluye acarreos, herramientas y materiales menores. | PZA | 1 |  |  | 0
756 | EO-IS-10 | Suministro e instalación de codo de 90 con salida trasera de PVC sanitario de 100mm. Incluye acarreos, herramientas y materiales menores. | PZA | 1 |  |  | 0
757 | EO-IS-11 | Suministro e instalación de codo de 90 con salida doble de PVC sanitario de 100mm. Incluye acarreos, herramientas y materiales menores. | PZA | 1 |  |  | 0
758 | EO-IS-12 | Suministro e instalación de codo de 45º de PVC sanitario de 50mm.Incluye acarreos, herramientas y materiales menores. | PZA | 1 |  |  | 0
759 | EO-IS-13 | Suministro e instalación de codo de 45º de PVC sanitario de 100mm. Incluye acarreos, herramientas y materiales menores. | PZA | 2 |  |  | 0
760 | EO-IS-14 | Suministro e instalación de tee pareja de PVC sanitario de 38mm. Incluye acarreos, herramientas y materiales menores. | PZA | 1 |  |  | 0
761 | EO-IS-15 | Suministro e instalación de yee de doble de PVC de 100mm. Incluye acarreos, herramientas y materiales menores. | PZA | 1 |  |  | 0
762 | EO-IS-16 | Suministro e instalación de yee sencilla de PVC de 100mm. Incluye acarreos, herramientas y materiales menores. | PZA | 1 |  |  | 0
763 | EO-IS-17 | Suministro e instalación de yee de reducción de PVC de 100x100X50mm. Incluye acarreos, herramientas y materiales menores. | PZA | 1 |  |  | 0
764 | EO-IS-18 | Suministro e instalación de coladera con cuerpo marca. Helvex modelo CH 25.Incluye acarreos, herramientas y materiales menores. | PZA | 3 |  |  | 0
765 | EO-IS-19 | Suministro e instalación de remate de ventilación de tubo de PVC de 50mm. Incluye acarreo y herramientas. | PZA | 2 |  |  | 0
766 | EO-IS-20 | Suministro e instalación de coladera para azotea marca Helvex modelo 4954. Incluye acarreo y herramientas. | PZA | 1 |  |  | 0
767 | EO-IS-21 | Suministro e instalación de reducción de campana de pvc de 100X50mm. Incluye acarreos, herramientas y materiales menores. | PZA | 2 |  |  | 0
768 | EO-IS-22 | Suministro e instalación de registro de pvc con tapón de Bronce de 50mm. Incluye acarreo, herramientas y todo lo necesario para su correcta instalación. | PZA | 3 |  |  | 0
769 | EO-IS-23 | Suministro e instalación de cespol de acero cromado . Incluye acarreo, herramientas y materiales menores. | PZA | 1 |  |  | 0
770 | EO-IS-24 | Suministro e instalación de cespol de plomo . Incluye acarreo, herramientas y materiales menores. | PZA | 3 |  |  | 0
INSTALACIONES HIDRAULICAS-SANITARIAS EN ZONA DE COBRO TRONCAL
INSTALACION HIDRAULICA ZONA DE COBRO
771 | IH-ZC-01 | Suministro e instalación de tubo de cobre tipo "M" de 13 mm. de diámetro, incluye: instalación, pruebas, mano de obra, equipo y herramienta. | ML | 18 |  |  | 0
772 | IH-ZC-02 | Suministro e instalación de tubo de cobre tipo "M" de 19 mm. de diámetro, incluye: instalación, pruebas, mano de obra, equipo y herramienta. | ML | 11 |  |  | 0
773 | IH-ZC-03 | Suministro e instalación de tubo de cobre tipo "M" de 25 mm. de diámetro, incluye: instalación, pruebas, mano de obra, equipo y herramienta. | ML | 15 |  |  | 0
774 | IH-ZC-04 | Suministro e instalación de cople de cobre tipo "M" de 19 mm. de diámetro, incluye: instalación, pruebas, mano de obra, equipo y herramienta. | PZA | 1 |  |  | 0
775 | IH-ZC-05 | Suministro e instalación de codo de cobre tipo "M" de 13 mm. de diámetro, incluye: instalación, pruebas, mano de obra, equipo y herramienta. | PZA | 12 |  |  | 0
776 | IH-ZC-06 | Suministro e instalación de Tee de cobre reduccion de 19 x 13 x 13 mm. de diámetro, incluye: instalación, pruebas, mano de obra, equipo y herramienta. | PZA | 1 |  |  | 0
777 | IH-ZC-07 | Suministro e instalación de Tee de cobre reduccion de 25 x 13 x 19 mm. de diámetro, incluye: instalación, pruebas, mano de obra, equipo y herramienta. | PZA | 1 |  |  | 0
778 | IH-ZC-08 | Suministro e instalación de llave de nariz de 13mm. de diámetro, incluye: instalación, pruebas, mano de obra, equipo y herramienta. | PZA | 3 |  |  | 0
INSTALACION PARA AGUAS PLUVIALES DE ZONA DE COBRO
779 | EO-IS-01 | Suministro e instalación de tubo de PVC sanitario de 100mm. Incluye: instalación, pruebas, mano de obra, equipo y herramienta. | ML | 82.5 |  |  | 0
780 | EO-IS-02 | Suministro e instalación de tubo de PVC sanitario de 150mm. Incluye: instalación, pruebas, mano de obra, equipo y herramienta. | ML | 48 |  |  | 0
781 | EO-IS-03 | Suministro e instalación de codo de 90 de PVC sanitario de 100mm. Incluye acarreos, herramientas y materiales menores. | PZA | 24 |  |  | 0
782 | EO-IS-04 | Suministro e instalación de codo de 45 de PVC sanitario de 100mm. Incluye acarreos, herramientas y materiales menores. | PZA | 6 |  |  | 0
783 | EO-IS-05 | Suministro e instalación de coladera tipo cúpula para bajada de agua pluvial Incluye:instalación, acarreos, herramientas y materiales menores. | PZA | 6 |  |  | 0
INSTALACION HIDRAULICA SANITARIO / VIGILANCIA EN ZONA DE COBRO
784 | SV- ZC-IH-01 | Suministro e instalación de tubo de cobre tipo "M" de 13 mm. de diámetro, incluye: instalación, pruebas, mano de obra, equipo y herramienta. | ML | 1.5 |  |  | 0
785 | SV- ZC-IH-02 | Suministro e instalación de tubo de cobre tipo "M" de 25 mm. de diámetro, incluye: instalación, pruebas, mano de obra, equipo y herramienta. | ML | 1.8 |  |  | 0
786 | SV- ZC-IH-03 | Suministro e instalación de tubo de cobre tipo "M" de 32 mm. de diámetro, incluye: instalación, pruebas, mano de obra, equipo y herramienta. | ML | 4.2 |  |  | 0
787 | SV- ZC-IH-04 | Suministro e instalación de codo de 90 de cobre de 13mm. Incluye acarreos, herramientas y materiales menores. | PZA | 1 |  |  | 0
788 | SV- ZC-IH-05 | Suministro e instalación de codo de 90 de cobre de 25mm. Incluye acarreos, herramientas y materiales menores. | PZA | 1 |  |  | 0
789 | SV- ZC-IH-06 | Suministro e instalación de codo de 90 de cobre de 32mm. Incluye acarreos, herramientas y materiales menores. | PZA | 6 |  |  | 0
790 | SV- ZC-IH-07 | Suministro e instalación de Tee de cobre reduccion de 32 x 25 x 13 mm. de diámetro, incluye: instalación, pruebas, mano de obra, equipo y herramienta. | PZA | 1 |  |  | 0
791 | SV- ZC-IH-08 | Suministro e instalación de tee de Cobre pareja de 13mm. Incluye acarreo y herramientas. | PZA | 1 |  |  | 0
792 | SV- ZC-IH-09 | Suministro e instalación de tee de Cobre pareja de 25mm. Incluye acarreo y herramientas. | PZA | 1 |  |  | 0
793 | SV- ZC-IH-10 | Suministro e instalación de tapon hembra de cobre de 13mm. Incluye acarreos y herramientas. | PZA | 1 |  |  | 0
794 | SV- ZC-IH-11 | Suministro e instalación de tapon hembra de cobre de 25mm. Incluye acarreos y herramientas. | PZA | 1 |  |  | 0
795 | SV- ZC-IH-12 | Válvula compuerta de 32 mm soldable, Incluye: suministro, instalación, mano de obra, equipo y herramienta. | PZA | 1 |  |  | 0
INSTALACION SANITARIA SANITARIO / VIGILANCIA EN ZONA DE COBRO
796 | SV-ZC-IS-01 | Suministro e instalación de tubo de PVC sanitario de 38mm. Incluye: instalación, pruebas, mano de obra, equipo y herramienta. | ML | 4 |  |  | 0
797 | SV-ZC-IS-02 | Suministro e instalación de tubo de PVC sanitario de 50mm. Incluye: instalación, pruebas, mano de obra, equipo y herramienta. | ML | 1 |  |  | 0
798 | SV-ZC-IS-03 | Suministro e instalación de tubo de PVC sanitario de 75mm. Incluye: instalación, pruebas, mano de obra, equipo y herramienta. | ML | 6 |  |  | 0
799 | SV-ZC-IS-04 | Suministro e instalación de tubo de PVC sanitario de 100mm. Incluye: instalación, pruebas, mano de obra, equipo y herramienta. | ML | 2 |  |  | 0
800 | SV-ZC-IS-05 | Codo de PVC sanitario para cementar de 90°x38 mm., incluye: materiales, acarreos, cortes, desperdicios, instalación, mano de obra, pruebas, equipo y herramienta. | PZA | 4 |  |  | 0
801 | SV-ZC-IS-06 | Codo de PVC sanitario para cementar de 90°x50 mm., incluye: materiales, acarreos, cortes, desperdicios, instalación, mano de obra, pruebas, equipo y herramienta. | PZA | 2 |  |  | 0
802 | SV-ZC-IS-07 | Codo de PVC sanitario para cementar de 90°x75 mm., incluye: materiales, acarreos, cortes, desperdicios, instalación, mano de obra, pruebas, equipo y herramienta. | PZA | 1 |  |  | 0
803 | SV-ZC-IS-08 | Suministro e instalación de codo de PVC sanitario de 100mm con salida izquierda y trasera. Incluye acarreo y herramientas. | ML | 1 |  |  | 0
804 | SV-ZC-IS-09 | Suministro e instalación de Coladera para piso modelo 25 de la marca Helvex, con rejilla redonda, tres salidas Incluye: suministro, e instalación, mano de obra, equipo y herramienta. | PZA | 1 |  |  | 0
805 | SV-ZC-IS-10 | Suministro e instalación de remate de ventilación de 38 mm. Incluye acarreo y herramientas | PZA | 1 |  |  | 0
806 | SV-ZC-IS-11 | Suministro e instalación de ADAPTADOR GAL-ESPIGA de PVC de 75mm marca. Plásticos Rex. Incluye acarreo y herramientas. | PZA | 1 |  |  | 0
807 | SV-ZC-IS-12 | Suministro e instalación de coladera para azotea marca Helvex modelo 4954. Incluye acarreo y herramientas. | PZA | 1 |  |  | 0
808 | SV-ZC-IS-13 | Suministro e instalación de cespol de plomo . Incluye acarreo, herramientas y materiales menores. | PZA | 1 |  |  | 0
INSTALACION HIDRAULICA EXTERIORES DE CONJUNTO EN ZONA DE COBRO TRONCAL
809 | IH-EXZC-01 | Suministro e instalación de tubo de cobre rígido de cobre tipo m de 19 mm. Incluye acarreos, herramientas y materiales menores. | ML | 7 |  |  | 0
810 | IH-EXZC-02 | Suministro e instalación de tubo de cobre rígido de cobre tipo m de 32mm. Incluye acarreos, herramientas y materiales menores. | ML | 6 |  |  | 0
811 | IH-EXZC-03 | Suministro e instalación de tubo de cobre rígido de cobre tipo m de 38mm. Incluye acarreos, herramientas y materiales menores. | ML | 29 |  |  | 0
812 | IH-EXZC-04 | Suministro e instalación de tubo de cobre rígido de cobre tipo m de 50mm. Incluye acarreos, herramientas y materiales menores. | ML | 27 |  |  | 0
813 | IH-EXZC-05 | Suministro e instalación de cople rigido de cobre de 50mm Mca Urrea fig. 701. Incluye acarreos, herramientas y materiales menores. | PZA | 3 |  |  | 0
814 | IH-EXZC-06 | Suministro e instalación de Tee reducida de cobre de 50x19x50mm. marca Urrea fig. 707-90. Incluye acarreos, herramientas y materiales menores. | PZA | 1 |  |  | 0
815 | IH-EXZC-07 | Suministro e instalación de Tee reducida de cobre de 50x50x38mm. marca Urrea fig. 707-90. Incluye acarreos, herramientas y materiales menores. | PZA | 1 |  |  | 0
816 | IH-EXZC-08 | Suministro e instalación de Tee reducida de cobre de 38x19x38mm. marca Urrea fig. 707-90. Incluye acarreos, herramientas y materiales menores. | PZA | 1 |  |  | 0
817 | IH-EXZC-09 | Suministro e instalación de Tee de cobre de 38x32x25mm. marca Urrea fig. 707-90. Incluye acarreos, herramientas y materiales menores. | PZA | 1 |  |  | 0
818 | IH-EXZC-10 | Suministro e instalación de codo de 90 de cobre de 38mm. marca Urrea fig. 707-90. Incluye acarreos, herramientas y materiales menores. | PZA | 1 |  |  | 0
819 | IH-EXZC-11 | Suministro e instalación de codo de 90 de cobre de 50mm. marca Urrea fig. 707-90. Incluye acarreos, herramientas y materiales menores. | PZA | 1 |  |  | 0
820 | IH-EXZC-12 | Suministro e instalación de válvula de acoplamiento rapido para manguera de 19 mm.. Incluye acarreo y herramientas. | PZA | 2 |  |  | 0
821 | IH-EXZC-13 | Estudios de factibilidad y sondeos electricos verticales, asi como censos de pozos en la zona y recopilaciòn de los resultados de Geofisica para busqueda de pozo de agua para el destino que se va a emplear. | LOTE | 1 |  |  | 0
822 | IH-EXZC-14 | Excavaciòn de pozo para verificar gastos a profundidades reales y ver calidad del agua, suministro e instalacion de Bomba para pozo de agua incluye tuberias y sistema para conducir agua a cisterna para un recorrido minimo de 30 mts con un diámetro de 1". | LOTE | 1 |  |  | 0
823 | IH-EXZC-15 | Tramites y permisos ante autoridades correspondientes para pozo de agua. | LOTE | 1 |  |  | 0
INSTALACION SANITARIA EXTERIORES DE CONJUNTO EN ZONA DE COBRO TRONCAL
824 | EX-CON-IS-01 | Suministro e instalación de tubo de pvc sanitario de 150mm linea de alcantarillado. Incluye excavación, acarreos, nivelación, pruebas, rellenos, y retiro de materiales producto de la instalación. | ML | 55 |  |  | 0
825 | EX-CON-IS-02 | Suministro e instalación de cople de PVC sanitario de 150mm. Incluye acarreos, herramientas y materiales menores. | PZA | 4 |  |  | 0
826 | EX-CON-IS-03 | Suministro e instalación de rejilla de tormentas Mymaco modelo 25. Incluye: acarreos, mano de obra, herramientas y todo lo necesario para su correcta colocación. | PZA | 6 |  |  | 0
827 | EX-CON-IS-04 | Suministro e instalación de tapa de concreto para registros de aguas negras. Incluye: acarreos, mano de obra, herramientas y todo lo necesario para su correcta colocación. | PZA | 7 |  |  | 0
INSTALACION PARA CUARTO DE EQUIPO HIDRONEUMATICO EN ZONA DE COBRO TRONCAL
828 | CTO-HIZC-01 | Suministro e instalacion de hidroneumático con: Tanque precargado vertical mca. champion para 34 glls. Tanque modulador de presión de capacidad total, con diafragma que impide el contacto del agua con el aire. Incluye acarreos, herramientas y materiales menores. | PZA | 1 |  |  | 0
829 | CTO-HIZC-02 | Suministro e instalación de bomba centrifuga de caracol con succión frontal mod. 3-300me mca."mejorada" acoplada directamente a motor eléctrico mca. siemens tipo nema 56 trifásico de 3.0 caballos de fuerza a 3500 r.p.m. 220/440 volts 60 ciclos 2 polos. Incluye acarreos, herramientas y materiales menores. | PZA | 2 |  |  | 0
830 | CTO-HIZC-03 | Suministro e instalación de cabezal para descarga de tubo ced 40 de 3" con bridas tipo slip on de acerto para 250PSI. Incluye acarreos, herramientas y materiales menores. | PZA | 1 |  |  | 0
831 | CTO-HIZC-04 | Suministro e instalacion de TUBO DE Fe. GALV. C40 de 19mm. Incluye acarreos, herramientas y materiales menores. | ML | 2 |  |  | 0
832 | CTO-HIZC-05 | Suministro e instalacion de TUBO DE Fe. GALV. C40 de 64mm. Incluye acarreos, herramientas y materiales menores. | ML | 21 |  |  | 0
833 | CTO-HIZC-06 | Suministro e instalacion de TUBO DE Fe. GALV. C40 de 38mm. Incluye acarreos, herramientas y materiales menores. | ML | 1.4 |  |  | 0
834 | CTO-HIZC-07 | Suministro e instalacion de TUBO DE Fe. GALV. C40 de 50mm. Incluye acarreos, herramientas y materiales menores. | ML | 3 |  |  | 0
835 | CTO-HIZC-08 | Suministro e instalacion de TUBO DE Fe. GALV. C40 de 75mm. Incluye acarreos, herramientas y materiales menores. | ML | 3.45 |  |  | 0
836 | CTO-HIZC-09 | Suministro e instalación de codo de 90 reforzado H.M. de 19mm. marca Urrea fig. Incluye acarreos, herramientas y materiales menores. | PZA | 2 |  |  | 0
837 | CTO-HIZC-10 | Suministro e instalación de codo de 90 reforzado H.M. de 50mm. marca Urrea fig. Incluye acarreos, herramientas y materiales menores. | PZA | 3 |  |  | 0
838 | CTO-HIZC-11 | Suministro e instalación de codo de 90 reforzado H.M. de 64mm. marca Urrea fig. Incluye acarreos, herramientas y materiales menores. | PZA | 2 |  |  | 0
839 | CTO-HIZC-12 | Suministro e instalación de codo de 90 reforzado H.M. de 75mm. marca Urrea fig. Incluye acarreos, herramientas y materiales menores. | PZA | 2 |  |  | 0
840 | CTO-HIZC-13 | Suministro e instalación de tee reforzada de 38mm. marca Urrea fig H-711. Incluye acarreos, herramientas y materiales menores. | PZA | 2 |  |  | 0
841 | CTO-HIZC-14 | Suministro e instalación de tee reforzada reducida de 38x64X64mm. marca Urrea fig H-711. Incluye acarreos, herramientas y materiales menores. | PZA | 2 |  |  | 0
842 | CTO-HIZC-15 | Suministro e instalación de yee sencilla de H.M. de 64mm. Mca. Urrea. Incluye acarreos, herramientas y materiales menores. | PZA | 2 |  |  | 0
843 | CTO-HIZC-16 | Suministro e instalación de tuerca unión de 38mm. marca Urrea fig H-733. Incluye acarreos, herramientas y materiales menores. | PZA | 2 |  |  | 0
844 | CTO-HIZC-17 | Suministro e instalación de tuerca unión de 64mm. marca Urrea fig H-733. Incluye acarreos, herramientas y materiales menores. | PZA | 1 |  |  | 0
845 | CTO-HIZC-18 | Suministro e instalación de tuerca unión de 75mm. marca Urrea fig H-733. Incluye acarreos, herramientas y materiales menores. | PZA | 1 |  |  | 0
846 | CTO-HIZC-19 | Suministro e instalación de válvula compuerta roscada de 38mm. Incluye acarreos, herramientas y materiales menores. | PZA | 2 |  |  | 0
847 | CTO-HIZC-20 | Suministro e instalación de válvula compuerta roscada de 19mm. Incluye acarreos, herramientas y materiales menores. | PZA | 1 |  |  | 0
848 | CTO-HIZC-21 | Suministro e instalación de válvula compuerta roscada de 64mm. Incluye acarreos, herramientas y materiales menores. | PZA | 1 |  |  | 0
849 | CTO-HIZC-22 | Suministro e instalación de válvula compuerta roscada de 75mm. Incluye acarreos, herramientas y materiales menores. | PZA | 1 |  |  | 0
850 | CTO-HIZC-23 | Suministro e instalación de válvula check columpio de 38mm. marca Urrea 85-T 125LBS. Incluye acarreos, herramientas y materiales menores. | PZA | 2 |  |  | 0
851 | CTO-HIZC-24 | Suministro e instalación de check pichancha de 64mm. Incluye acarreos, herramientas y materiales menores. | PZA | 2 |  |  | 0
852 | CTO-HIZC-25 | Suministro e instalación de tapón hembra de 38mm. marca Urrea fig H-716. Incluye acarreos, herramientas y materiales menores. | PZA | 2 |  |  | 0
853 | CTO-HIZC-26 | Suministro e instalación de reducción Bushing de 64X50mm. Incluye acarreos, herramientas y materiales menores. | PZA | 1 |  |  | 0
854 | CTO-HIZC-27 | Suministro e instalación de reducción Bushing de 38X64mm. Incluye acarreos, herramientas y materiales menores. | PZA | 2 |  |  | 0
855 | CTO-HIZC-28 | Suministro e instalación de reducción Bushing de 64X75mm. Incluye acarreos, herramientas y materiales menores. | PZA | 2 |  |  | 0
856 | CTO-HIZC-29 | Suministro e instalación de coladera de cúpula en azotea modelo 444 de la marca Helvex, para tubo de 100mm., incluye: suministro, e instalación, mano de obra, equipo y herramienta. | PZA | 1 |  |  | 0
857 | CTO-HIZC-30 | Suministro e instalación de tubo de PVC Saint Ext. Lisos marca Plásticos Rex de 75mm. Incluye acarreos, herramientas y materiales menores. | ML | 4 |  |  | 0
858 | CTO-HIZC-31 | Suministro e instalación de reductor de PVC 100 x 75mm. marca. Helvex. incluye acarreo y herramientas. | PZA | 1 |  |  | 0
859 | CTO-HIZC-32 | Suministro e instalación de remate de ventilación para cisterna de 50mm. Incluye acarreo y herramientas | PZA | 1 |  |  | 0
860 | CTO-HIZC-33 | Suministro e instalación de válvula reguladora de presión de 3", para una presión constante. Incluye acarreos, herramientas y materiales menores. | PZA | 2 |  |  | 0
861 | CTO-HIZC-34 | Suministro e instalación de tablero de control inteligente marca mejorada en 220 V. a tensión plena de 2 motobombas de 3 H.P. Incluye herramientas mano de obra y todo lo necesario para su correcta instalacion. | PZA | 1 |  |  | 0
862 | CTO-HIZC-35 | Suministro e instalación de retorno a cisternas para pruebas periodocas y a ajustes de los interruptores de presión. Incluye herramientas mano de obra y todo lo necesario para su correcta instalacion. | PZA | 1 |  |  | 0
863 | CTO-HIZC-36 | Suministro y colocación de elementos de control de flujo. Incluye herramientas mano de obra y todo lo necesario para su correcta instalacion. | PZA | 1 |  |  | 0
INSTALACION SANITARIA PARA SISTEMA DE TRATAMIENTO EN ZONA DE COBRO TRONCAL
864 | ST-ZC-01 | Suministro e instalación de tubo de PVC dura dren de 150mm. línea de alcantarillado. Incluye: excavación, acarreos, nivelación, pruebas, rellenos, retiro de materiales producto de la instalación y todo lo necesario para su correcta ejecución. | ML. | 11 |  |  | 0
865 | ST-ZC-02 | Registro sanitario de 0.60x0.60m. de medidas interiores y 0.90m. de profundidad, con rejillas móviles para retención de sólidos y muros a base de tabique rojo recocido de 12cm. de espesor, asentado con mezcla de cemento arena en proporción de 1:5, de 1cm. de espesor, aplanado acabado pulido en interior, sobre firme de 0.10 cm. de espesor de concreto hecho en obra de F'c= 200 kg/cm2 con tapa de concreto de 0.08m. de espesor, con marco y contramarco de ángulo de acero de 3/16x2 pulgadas con dos manos de primer anticorrosivo y dos manos de pintura de esmalte color gris similar a estructura existente, sobre cadena de 0.15x0.15m. armada con 4 varillas #3 y estribos del No.2 a cada 20cm. con dren de 0.20x0.20cm. con grava de 3/4". Incluye: trazo, nivelación, excavación, todos los materiales necesarios, acarreos en carretilla a 10m., desperdicios, limpieza, mano de obra, equipo, herramienta y todo lo necesario para su correcta ejecución. | PZA. | 1 |  |  | 0
866 | ST-ZC-03 | Suministro e instalación de tanque séptico prefabricado con capacidad para 50 personas. Incluye: trazo, nivelación, excavación, suministro de todos los materiales necesarios, acarreos en carretilla a 10m. desperdicios, limpieza, mano de obra, equipo, herramienta y todo lo necesario para su correcta ejecución. | PZA. | 1 |  |  | 0
CUARTO DE CLORACIÓN PARA ZONA DE COBRO TRONCAL
867 | CLO-ZC-01 | Suministro y mano de obra en Losa de concreto armado con V#3@15cms. para desplante de muro de block de 15 cms. de peralte. Incluye acarreos, colado, vibrado, curado, control de calidad , herramienta y equipo.( cuarto de cloracion ) | M2 | 8 |  |  | 0
868 | CLO-ZC-02 | Suministro y mano de obra en Muro de block de 12x20x40cms. asentado con mortero-cemento. de peralte. Incluye acarreos, colado, vibrado, curado, control de calidad , herramienta y equipo.( cuarto de cloracion ) | M2 | 15 |  |  | 0
869 | CLO-ZC-03 | Suministro y mano de obra en Losa de concreto armado con V#3@20cms. para tapa de carto de cloración. Incluye acarreos, colado, vibrado, curado, control de calidad , herramienta y equipo. | M2 | 4 |  |  | 0
870 | CLO-ZC-04 | Suministro y mano de obra en Repellado de cemento-arena, acabado caracoleado fino. Incluye acarreos, control de calidad y herramienta.( cuarto de cloracion ) | M2 | 31 |  |  | 0
871 | CLO-ZC-05 | Suministro y mano de obra en Emboquillados de cemento-arena. Incluye acarreos,, control de calidad y herramienta.( cuarto de cloracion ) | ML | 11 |  |  | 0
872 | CLO-ZC-06 | Suministro y mano de obra en aplicación de pintura vinilica , marca Vinimex, o similar. Incluye acarreos,, control de calidad y herramienta.( cuarto de cloracion ) | M2 | 33 |  |  | 0
873 | CLO-ZC-07 | Herramienta y mano de obra en excavación topográfica a mano en cepas de 0.00 a 2.00 m. de profundidad, en material tipo II, volumen medido en banco, incluye: afine de taludes y fondo de apile del material a un lado de la obra. | M3 | 33 |  |  | 0
874 | CLO-ZC-08 | Suministro y mano de obra en acarreo de materiales producto de la excavacion a una primer estacion. Incluye acarreos, control de calidad y herramienta. ( cuarto de cloracion ) | M3 | 40 |  |  | 0
875 | CLO-ZC-09 | Suministro y mano de obra en acarreo de materiales producto de la excavacion a una segunda estacion. Incluye acarreos, control de calidad y herramienta.( cuarto de cloracion ) | M3 | 24 |  |  | 0
876 | CLO-ZC-10 | Suministro y mano de obra en relleno de cepas . Incluye acarreos, control de calidad y herramienta.( cuarto de cloracion ) | M3 | 7 |  |  | 0
877 | CLO-ZC-11 | Material y mano de obra en la fabricacion de Plantilla de concreto pobre de 5 cms. De espesor para desplante de tanque de hipoclorito Incluye acarreos, coloado, curado, control de calidad y herramienta. ( cuarto de cloracion ) | M2 | 12 |  |  | 0
878 | CLO-ZC-12 | Material y mano de obra en la fabricacion de tanque de hipoclorito de 4.5 m3 capacidad de 200lts. Marca SMA. De concreto armado ver detalle en plano de equipo de tratamiento Incluye acarreos, habilitado, cimbra, descimbra, coloado, curado, control de calidad y herramienta. ( cuarto de cloracion ) | PZA. | 1 |  |  | 0
POZO DE ABSORCIÓN PARA ZONA DE COBRO TRONCAL
879 | POZO-ZC-01 | Excavación a mano en cepas de 0.00 a -2.50 m. de profundidad, en terreno compacto. Incluye: afine de taludes y fondo de apile del material a un lado de la obra. | M3 | 20.28 |  |  | 0
880 | POZO-ZC-02 | Acarreo del material producto de la excavación al primer km fuera de la obra, Incluye: carga, descarga y todo lo necesario para su correcta ejecución. | M3 | 25.35 |  |  | 0
881 | POZO-ZC-03 | Acarreo del material producto de la excavación a km subsecuentes fuera de la obra (considerando el banco de tiro a 10 km), Incluye: carga, descarga y todo lo necesario para su correcta ejecución. | M3 | 23.48 |  |  | 0
882 | POZO-ZC-04 | Relleno en cepas con material de banco compactado con bailarina al 90% Proctor-S en capas no mayores de 20 cms. incluye: suministro de todos los materiales, volteo a mano, adición de la agua necesaria, mano de obra, equipo y herramienta. | M3 | 1.49 |  |  | 0
883 | POZO-ZC-05 | Suministro y mano de obra en Losa de concreto armado de 15 cms. de peralte armada con V#3@15cms. para desplante de muro de block. Incluye: acarreo y suministro de materiales hasta el lugar de su utilización, cimbrado, descimbrado, colado, vibrado, curado, control de calidad , herramienta y equipo. | M2 | 4.03 |  |  | 0
884 | POZO-ZC-06 | Muro de 28 cm. de espesor, de tabique rojo recocido tipo celosia para permitir paso de agua, asentado con mezcla cemento arena 1:5 acabado aparente, Incluye: acarreo y suministro de materiales hasta el lugar de su utilización, mano de obra, equipo y herramienta. | M2 | 24.93 |  |  | 0
885 | POZO-ZC-07 | Castillo de 18x30 cm. de concreto hecho en obra de F'c=250 kg/cm2, acabado común, armado con 4 varillas de 3/8" y estribos del No.2 a cada 20 cm., Incluye: acarreo y suministro de materiales hasta el lugar de su utilización, desperdicios, traslapes, amarres, cimbrado, coldado, descimbrado, mano de obra, equipo y herramienta. | ML | 13.4 |  |  | 0
886 | POZO-ZC-08 | Losa tapa de 10 cm. de espesor de concreto F'c=250 kg/cm2, armada con varilla del No. 3 a cada 20 cm. en ambos sentidos, Incluye: acarreo y suministro de materiales hasta el lugar de su utilización, cimbrado acabado comun, armado, colado, mano de obra, equipo y herramienta. | M2 | 5.55 |  |  | 0
INSTALACIONES HIDRAULICAS-SANITARIAS EN CASETA SECUNDARIA 1
INSTALACION HIDRAULICA EN CASETA SECUNDARIA 1
887 | IH-CS1-01 | Suministro e instalación de tubo de cobre rígido de cobre tipo m de 13 mm. Incluye acarreos, herramientas y materiales menores. | ML | 10.5 |  |  | 0
888 | IH-CS1-02 | Suministro e instalación de tubo de cobre rígido de cobre tipo m de 19 mm. Incluye acarreos, herramientas y materiales menores. | ML | 12 |  |  | 0
889 | IH-CS1-03 | Suministro e instalación de Tee reducida de cobre de 13x13x19mm. marca Urrea fig. 707-90. Incluye acarreos, herramientas y materiales menores. | PZA | 1 |  |  | 0
890 | IH-CS1-04 | Suministro e instalación de codo de 90 de cobre de 13mm. marca Urrea fig. 707-90. Incluye acarreos, herramientas y materiales menores. | PZA | 9 |  |  | 0
891 | IH-CS1-05 | Suministro e instalación de codo de 90 de cobre de 19mm. marca Urrea fig. 707-90. Incluye acarreos, herramientas y materiales menores. | PZA | 2 |  |  | 0
892 | IH-CS1-06 | Suministro e instalación de válvula de acoplamiento rapido para manguera de 19 mm.. Incluye acarreo y herramientas. | PZA | 2 |  |  | 0
893 | IH-CS1-07 | Estudios de factibilidad y sondeos electricos verticales, asi como censos de pozos en la zona y recopilaciòn de los resultados de Geofisica para busqueda de pozo de agua para el destino que se va a emplear. | LOTE | 1 |  |  | 0
894 | IH-CS1-08 | Excavaciòn de pozo para verificar gastos a profundidades reales y ver calidad del agua, suministro e instalacion de Bomba para pozo de agua incluye tuberias y sistema para conducir agua a cisterna para un recorrido minimo de 30 mts con un diámetro de 1". | LOTE | 1 |  |  | 0
895 | IH-CS1-09 | Tramites y permisos ante autoridades correspondientes para pozo de agua. | LOTE | 1 |  |  | 0
INSTALACION PARA AGUAS PLUVIALES DE CASETA SECUNDARIA 1
896 | AP-CS1-01 | Suministro e instalación de tubo de PVC sanitario de 100mm. Incluye: instalación, pruebas, mano de obra, equipo y herramienta. | ML | 37 |  |  | 0
897 | AP-CS1-02 | Suministro e instalación de tubo de PVC sanitario de 150mm. Incluye: instalación, pruebas, mano de obra, equipo y herramienta. | ML | 9.6 |  |  | 0
898 | AP-CS1-03 | Suministro e instalación de codo de 90 de PVC sanitario de 100mm. Incluye acarreos, herramientas y materiales menores. | PZA | 20 |  |  | 0
899 | AP-CS1-04 | Suministro e instalación de codo de 90 de cobre de 19mm. Incluye acarreos, herramientas y materiales menores. | PZA | 7 |  |  | 0
900 | AP-CS1-05 | Suministro e instalación de codo de 90 de cobre de 25mm. Incluye acarreos, herramientas y materiales menores. | PZA | 8 |  |  | 0
901 | AP-CS1-06 | Suministro e instalación de Tee de cobre reduccion de 25 x 25 x 19 mm. de diámetro, incluye: instalación, pruebas, mano de obra, equipo y herramienta. | PZA | 1 |  |  | 0
902 | AP-CS1-07 | Suministro e instalación de Tee de cobre reduccion de 25 x 25 x 13 mm. de diámetro, incluye: instalación, pruebas, mano de obra, equipo y herramienta. | PZA | 2 |  |  | 0
903 | AP-CS1-08 | Suministro e instalación de tee de Cobre pareja de 13mm. Incluye acarreo y herramientas. | PZA | 1 |  |  | 0
904 | AP-CS1-09 | Suministro e instalación de tee de Cobre pareja de 25mm. Incluye acarreo y herramientas. | PZA | 2 |  |  | 0
905 | AP-CS1-10 | Suministro e instalación de tapon hembra de cobre de 13mm. Incluye acarreos y herramientas. | PZA | 1 |  |  | 0
906 | AP-CS1-11 | Suministro e instalación de tapon hembra de cobre de 25mm. Incluye acarreos y herramientas. | PZA | 1 |  |  | 0
907 | AP-CS1-12 | Válvula compuerta de 25 mm soldable, Incluye: suministro, instalación, mano de obra, equipo y herramienta. | PZA | 1 |  |  | 0
908 | AP-CS1-13 | Suministro e instalación de TINACO ROTOPLAS TRICAPA con electronivel de 300 lts. Con electroniveles Incluye acarreo y herramientas. | PZA | 1 |  |  | 0
INSTALACION HIDRAULICA SANITARIO / VIGILANCIA EN CASETA SECUNDARIA 1
909 | SVIH-CS1-01 | Suministro e instalación de tubo de cobre tipo "M" de 13 mm. de diámetro, incluye: instalación, pruebas, mano de obra, equipo y herramienta. | ML | 3 |  |  | 0
910 | SVIH-CS1-02 | Suministro e instalación de tubo de cobre tipo "M" de 19 mm. de diámetro, incluye: instalación, pruebas, mano de obra, equipo y herramienta. | ML | 10 |  |  | 0
911 | SVIH-CS1-03 | Suministro e instalación de tubo de cobre tipo "M" de 25 mm. de diámetro, incluye: instalación, pruebas, mano de obra, equipo y herramienta. | ML | 6.5 |  |  | 0
912 | SVIH-CS1-04 | Suministro e instalación de codo de 90 de cobre de 13mm. Incluye acarreos, herramientas y materiales menores. | PZA | 2 |  |  | 0
913 | SVIH-CS1-05 | Suministro e instalación de codo de 90 de cobre de 19mm. Incluye acarreos, herramientas y materiales menores. | PZA | 7 |  |  | 0
914 | SVIH-CS1-06 | Suministro e instalación de codo de 90 de cobre de 25mm. Incluye acarreos, herramientas y materiales menores. | PZA | 8 |  |  | 0
915 | SVIH-CS1-07 | Suministro e instalación de Tee de cobre reduccion de 25 x 25 x 19 mm. de diámetro, incluye: instalación, pruebas, mano de obra, equipo y herramienta. | PZA | 1 |  |  | 0
916 | SVIH-CS1-08 | Suministro e instalación de Tee de cobre reduccion de 25 x 25 x 13 mm. de diámetro, incluye: instalación, pruebas, mano de obra, equipo y herramienta. | PZA | 2 |  |  | 0
917 | SVIH-CS1-09 | Suministro e instalación de tee de Cobre pareja de 13mm. Incluye acarreo y herramientas. | PZA | 1 |  |  | 0
918 | SVIH-CS1-10 | Suministro e instalación de tee de Cobre pareja de 25mm. Incluye acarreo y herramientas. | PZA | 2 |  |  | 0
919 | SVIH-CS1-11 | Suministro e instalación de tapon hembra de cobre de 13mm. Incluye acarreos y herramientas. | PZA | 1 |  |  | 0
920 | SVIH-CS1-12 | Suministro e instalación de tapon hembra de cobre de 25mm. Incluye acarreos y herramientas. | PZA | 1 |  |  | 0
921 | SVIH-CS1-13 | Válvula compuerta de 25 mm soldable, Incluye: suministro, instalación, mano de obra, equipo y herramienta. | PZA | 1 |  |  | 0
922 | SVIH-CS1-14 | Suministro e instalación de TINACO ROTOPLAS TRICAPA con electronivel de 300 lts. Con electroniveles Incluye acarreo y herramientas. | PZA | 1 |  |  | 0
INSTALACION SANITARIA SANITARIO / VIGILANCIA EN CASETA SECUNDARIA 1
923 | SVIS-CS1-01 | Suministro e instalación de tubo de PVC sanitario de 38mm. Incluye: instalación, pruebas, mano de obra, equipo y herramienta. | ML | 5 |  |  | 0
924 | SVIS-CS1-02 | Suministro e instalación de tubo de PVC sanitario de 50mm. Incluye: instalación, pruebas, mano de obra, equipo y herramienta. | ML | 1 |  |  | 0
925 | SVIS-CS1-03 | Suministro e instalación de tubo de PVC sanitario de 75mm. Incluye: instalación, pruebas, mano de obra, equipo y herramienta. | ML | 6 |  |  | 0
926 | SVIS-CS1-04 | Suministro e instalación de tubo de PVC sanitario de 100mm. Incluye: instalación, pruebas, mano de obra, equipo y herramienta. | ML | 4.5 |  |  | 0
927 | SVIS-CS1-05 | Codo de PVC sanitario para cementar de 90°x38 mm., incluye: materiales, acarreos, cortes, desperdicios, instalación, mano de obra, pruebas, equipo y herramienta. | PZA | 5 |  |  | 0
928 | SVIS-CS1-06 | Codo de PVC sanitario para cementar de 90°x75 mm., incluye: materiales, acarreos, cortes, desperdicios, instalación, mano de obra, pruebas, equipo y herramienta. | PZA | 1 |  |  | 0
929 | SVIS-CS1-07 | Suministro e instalación de codo de PVC sanitario de 100mm con salida izquierda. Incluye acarreo y herramientas. | ML | 1 |  |  | 0
930 | SVIS-CS1-08 | Suministro e instalación de Coladera para piso modelo 25 de la marca Helvex, con rejilla redonda, tres salidas Incluye: suministro, e instalación, mano de obra, equipo y herramienta. | PZA | 1 |  |  | 0
931 | SVIS-CS1-09 | Suministro e instalación de remate de ventilación de 38 mm. Incluye acarreo y herramientas | PZA | 1 |  |  | 0
932 | SVIS-CS1-10 | Suministro e instalación de ADAPTADOR GAL-ESPIGA de PVC de 75mm marca. Plásticos Rex. Incluye acarreo y herramientas. | PZA | 1 |  |  | 0
933 | SVIS-CS1-11 | Suministro e instalación de coladera para azotea marca Helvex modelo 4954. Incluye acarreo y herramientas. | PZA | 1 |  |  | 0
934 | SVIS-CS1-12 | Suministro e instalación de cespol de plomo . Incluye acarreo, herramientas y materiales menores. | PZA | 1 |  |  | 0
INSTALACION SANITARIA PARA SISTEMA DE TRATAMIENTO EN CASETA SECUNDARIA 1
935 | ST-CS1-01 | Suministro e instalación de tubo de PVC dura dren de 150mm. línea de alcantarillado. Incluye: excavación, acarreos, nivelación, pruebas, rellenos, retiro de materiales producto de la instalación y todo lo necesario para su correcta ejecución. | ML. | 11 |  |  | 0
936 | ST-CS1-02 | Registro sanitario de 0.60x0.60m. de medidas interiores y 0.90m. de profundidad, con rejillas móviles para retención de sólidos y muros a base de tabique rojo recocido de 12cm. de espesor, asentado con mezcla de cemento arena en proporción de 1:5, de 1cm. de espesor, aplanado acabado pulido en interior, sobre firme de 0.10 cm. de espesor de concreto hecho en obra de F'c= 200 kg/cm2 con tapa de concreto de 0.08m. de espesor, con marco y contramarco de ángulo de acero de 3/16x2 pulgadas con dos manos de primer anticorrosivo y dos manos de pintura de esmalte color gris similar a estructura existente, sobre cadena de 0.15x0.15m. armada con 4 varillas #3 y estribos del No.2 a cada 20cm. con dren de 0.20x0.20cm. con grava de 3/4". Incluye: trazo, nivelación, excavación, todos los materiales necesarios, acarreos en carretilla a 10m., desperdicios, limpieza, mano de obra, equipo, herramienta y todo lo necesario para su correcta ejecución. | PZA. | 1 |  |  | 0
937 | ST-CS1-03 | Suministro e instalación de tanque séptico prefabricado con capacidad para 10 personas. Incluye: trazo, nivelación, excavación, suministro de todos los materiales necesarios, acarreos en carretilla a 10m. desperdicios, limpieza, mano de obra, equipo, herramienta y todo lo necesario para su correcta ejecución. | PZA. | 1 |  |  | 0
CUARTO DE CLORACIÓN PARA CASETA SECUNDARIA 1
938 | CLO-CS1-01 | Suministro y mano de obra en Losa de concreto armado con V#3@15cms. para desplante de muro de block de 15 cms. de peralte. Incluye acarreos, colado, vibrado, curado, control de calidad , herramienta y equipo.( cuarto de cloracion ) | M2 | 8 |  |  | 0
939 | CLO-CS1-02 | Suministro y mano de obra en Muro de block de 12x20x40cms. asentado con mortero-cemento. de peralte. Incluye acarreos, colado, vibrado, curado, control de calidad , herramienta y equipo.( cuarto de cloracion ) | M2 | 15 |  |  | 0
940 | CLO-CS1-03 | Suministro y mano de obra en Losa de concreto armado con V#3@20cms. para tapa de carto de cloración. Incluye acarreos, colado, vibrado, curado, control de calidad , herramienta y equipo. | M2 | 4 |  |  | 0
941 | CLO-CS1-04 | Suministro y mano de obra en Repellado de cemento-arena, acabado caracoleado fino. Incluye acarreos, control de calidad y herramienta.( cuarto de cloracion ) | M2 | 31 |  |  | 0
942 | CLO-CS1-05 | Suministro y mano de obra en Emboquillados de cemento-arena. Incluye acarreos,, control de calidad y herramienta.( cuarto de cloracion ) | ML | 11 |  |  | 0
943 | CLO-CS1-06 | Suministro y mano de obra en aplicación de pintura vinilica , marca Vinimex, o similar. Incluye acarreos,, control de calidad y herramienta.( cuarto de cloracion ) | M2 | 33 |  |  | 0
944 | CLO-CS1-07 | Herramienta y mano de obra en excavación topográfica a mano en cepas de 0.00 a 2.00 m. de profundidad, en material tipo II, volumen medido en banco, incluye: afine de taludes y fondo de apile del material a un lado de la obra. | M3 | 33 |  |  | 0
945 | CLO-CS1-08 | Suministro y mano de obra en acarreo de materiales producto de la excavacion a una primer estacion. Incluye acarreos, control de calidad y herramienta. ( cuarto de cloracion ) | M3 | 40 |  |  | 0
946 | CLO-CS1-09 | Suministro y mano de obra en acarreo de materiales producto de la excavacion a una segunda estacion. Incluye acarreos, control de calidad y herramienta.( cuarto de cloracion ) | M3 | 24 |  |  | 0
947 | CLO-CS1-10 | Suministro y mano de obra en relleno de cepas . Incluye acarreos, control de calidad y herramienta.( cuarto de cloracion ) | M3 | 7 |  |  | 0
948 | CLO-CS1-11 | Material y mano de obra en la fabricacion de Plantilla de concreto pobre de 5 cms. De espesor para desplante de tanque de hipoclorito Incluye acarreos, coloado, curado, control de calidad y herramienta. ( cuarto de cloracion ) | M2 | 12 |  |  | 0
949 | CLO-CS1-12 | Material y mano de obra en la fabricacion de tanque de hipoclorito de 4.5 m3 capacidad de 200lts. Marca SMA. De concreto armado ver detalle en plano de equipo de tratamiento Incluye acarreos, habilitado, cimbra, descimbra, coloado, curado, control de calidad y herramienta. ( cuarto de cloracion ) | PZA. | 1 |  |  | 0
CASETA SECUNDARIA 1 POZO DE ABSORCIÓN
950 | POZO-CS1-01 | Excavación a mano en cepas de 0.00 a -2.50 m. de profundidad, en terreno compacto. Incluye: afine de taludes y fondo de apile del material a un lado de la obra. | M3 | 20.28 |  |  | 0
951 | POZO-CS1-02 | Acarreo del material producto de la excavación al primer km fuera de la obra, Incluye: carga, descarga y todo lo necesario para su correcta ejecución. | M3 | 25.35 |  |  | 0
952 | POZO-CS1-03 | Acarreo del material producto de la excavación a km subsecuentes fuera de la obra (considerando el banco de tiro a 10 km), Incluye: carga, descarga y todo lo necesario para su correcta ejecución. | M3 | 23.48 |  |  | 0
953 | POZO-CS1-04 | Relleno en cepas con material de banco compactado con bailarina al 90% Proctor-S en capas no mayores de 20 cms. incluye: suministro de todos los materiales, volteo a mano, adición de la agua necesaria, mano de obra, equipo y herramienta. | M3 | 1.49 |  |  | 0
954 | POZO-CS1-05 | Suministro y mano de obra en Losa de concreto armado de 15 cms. de peralte armada con V#3@15cms. para desplante de muro de block. Incluye: acarreo y suministro de materiales hasta el lugar de su utilización, cimbrado, descimbrado, colado, vibrado, curado, control de calidad , herramienta y equipo. | M2 | 4.03 |  |  | 0
955 | POZO-CS1-06 | Muro de 28 cm. de espesor, de tabique rojo recocido tipo celosia para permitir paso de agua, asentado con mezcla cemento arena 1:5 acabado aparente, Incluye: acarreo y suministro de materiales hasta el lugar de su utilización, mano de obra, equipo y herramienta. | M2 | 24.93 |  |  | 0
956 | POZO-CS1-07 | Castillo de 18x30 cm. de concreto hecho en obra de F'c=250 kg/cm2, acabado común, armado con 4 varillas de 3/8" y estribos del No.2 a cada 20 cm., Incluye: acarreo y suministro de materiales hasta el lugar de su utilización, desperdicios, traslapes, amarres, cimbrado, coldado, descimbrado, mano de obra, equipo y herramienta. | ML | 13.4 |  |  | 0
957 | POZO-CS1-08 | Losa tapa de 10 cm. de espesor de concreto F'c=250 kg/cm2, armada con varilla del No. 3 a cada 20 cm. en ambos sentidos, Incluye: acarreo y suministro de materiales hasta el lugar de su utilización, cimbrado acabado comun, armado, colado, mano de obra, equipo y herramienta. | M2 | 5.55 |  |  | 0
INSTALACION HIDRAULICA PARA CISTERNA EN CASETA SECUNDARIA 1
958 | IHC-CS1-01 | Suministro e instalación de tubo de cobre rígido de cobre tipo m de 19 mm. Incluye acarreos, herramientas y materiales menores. | ML | 2 |  |  | 0
959 | IHC-CS1-02 | Suministro e instalación de codo de 90 de cobre de 19mm. marca Urrea fig. 707-90. Incluye acarreos, herramientas y materiales menores. | PZA | 1 |  |  | 0
960 | IHC-CS1-03 | Suministro e instalacion de Cisterna prefabricada Mca. Rotoplass de 5000 lts. equipada. Incluye instalacion, pruebas, mano de obra, equipo, herramientas y materiales menores. | PZA | 1 |  |  | 0
961 | IHC-CS1-04 | Suministro e instalacion de BOMBA CENTRIFUGA TIPO SUMERGIBLE DE 0.25 H.P. A de la linea de cisternas prefabricadas Rotoplas. Incluye instalacion, pruebas, mano de obra, equipo, herramientas y materiales menores. | PZA | 1 |  |  | 0
962 | IHC-CS1-05 | Suministro e instalacion de Valvula de llenado de 3/4" de la linea de cisternas prefabricadas rotoplas. Incluye instalacion, pruebas, mano de obra, equipo, herramientas y materiales menores. | PZA | 1 |  |  | 0
963 | IHC-CS1-06 | Suministro e instalación de Valvula de esfera de 3/4" de la linea de cisternas prefabricadas rotoplas. Incluye instalacion, pruebas, mano de obra, equipo, herramientas y materiales menores. | PZA | 1 |  |  | 0
964 | IHC-CS1-07 | Suministro e instalación de CHECK PICHANCHA de 19mm. de la linea de cisternas prefabricadas rotoplas. Incluye instalacion, pruebas, mano de obra, equipo, herramientas y materiales menores. | PZA | 1 |  |  | 0
965 | IHC-CS1-08 | Suministro e instalación de filtro para sedimentos de la linea de cisternas prefabricadas rotoplas. Incluye instalacion, pruebas, mano de obra, equipo, herramientas y materiales menores. | PZA | 1 |  |  | 0
966 | IHC-CS1-09 | Suministro e instalación de electroniveles de la linea de cisternas prefabricadas rotoplas. Incluye instalacion, pruebas, mano de obra, equipo, herramientas y materiales menores. | PZA | 1 |  |  | 0
967 | IHC-CS1-10 | Suministro e instalación de ELEMENTOS DE CONTROL DE FLUJO. Incluye herramientas mano de obra y todo lo necesario para su correcta instalacion. | PZA | 1 |  |  | 0
INSTALACIONES HIDRAULICAS-SANITARIAS EN CASETA SECUNDARIA 2
INSTALACION HIDRAULICA EN CASETA SECUNDARIA 2
968 | IH-CS2-01 | Suministro e instalación de tubo de cobre rígido de cobre tipo m de 13 mm. Incluye acarreos, herramientas y materiales menores. | ML | 10.5 |  |  | 0
969 | IH-CS2-02 | Suministro e instalación de tubo de cobre rígido de cobre tipo m de 19 mm. Incluye acarreos, herramientas y materiales menores. | ML | 12 |  |  | 0
970 | IH-CS2-03 | Suministro e instalación de Tee reducida de cobre de 13x13x19mm. marca Urrea fig. 707-90. Incluye acarreos, herramientas y materiales menores. | PZA | 1 |  |  | 0
971 | IH-CS2-04 | Suministro e instalación de codo de 90 de cobre de 13mm. marca Urrea fig. 707-90. Incluye acarreos, herramientas y materiales menores. | PZA | 9 |  |  | 0
972 | IH-CS2-05 | Suministro e instalación de codo de 90 de cobre de 19mm. marca Urrea fig. 707-90. Incluye acarreos, herramientas y materiales menores. | PZA | 2 |  |  | 0
973 | IH-CS2-06 | Suministro e instalación de válvula de acoplamiento rapido para manguera de 19 mm.. Incluye acarreo y herramientas. | PZA | 2 |  |  | 0
974 | IH-CS2-07 | Estudios de factibilidad y sondeos electricos verticales, asi como censos de pozos en la zona y recopilaciòn de los resultados de Geofisica para busqueda de pozo de agua para el destino que se va a emplear. | LOTE | 1 |  |  | 0
975 | IH-CS2-08 | Excavaciòn de pozo para verificar gastos a profundidades reales y ver calidad del agua, suministro e instalacion de Bomba para pozo de agua incluye tuberias y sistema para conducir agua a cisterna para un recorrido minimo de 30 mts con un diámetro de 1". | LOTE | 1 |  |  | 0
976 | IH-CS2-09 | Tramites y permisos ante autoridades correspondientes para pozo de agua. | LOTE | 1 |  |  | 0
INSTALACION PARA AGUAS PLUVIALES DE CASETA SECUNDARIA 2
977 | AP-CS2-01 | Suministro e instalación de tubo de PVC sanitario de 100mm. Incluye: instalación, pruebas, mano de obra, equipo y herramienta. | ML | 37 |  |  | 0
978 | AP-CS2-02 | Suministro e instalación de tubo de PVC sanitario de 150mm. Incluye: instalación, pruebas, mano de obra, equipo y herramienta. | ML | 9.6 |  |  | 0
979 | AP-CS2-03 | Suministro e instalación de codo de 90 de PVC sanitario de 100mm. Incluye acarreos, herramientas y materiales menores. | PZA | 20 |  |  | 0
980 | AP-CS2-04 | Suministro e instalación de codo de 90 de cobre de 19mm. Incluye acarreos, herramientas y materiales menores. | PZA | 7 |  |  | 0
981 | AP-CS2-05 | Suministro e instalación de codo de 90 de cobre de 25mm. Incluye acarreos, herramientas y materiales menores. | PZA | 8 |  |  | 0
982 | AP-CS2-06 | Suministro e instalación de Tee de cobre reduccion de 25 x 25 x 19 mm. de diámetro, incluye: instalación, pruebas, mano de obra, equipo y herramienta. | PZA | 1 |  |  | 0
983 | AP-CS2-07 | Suministro e instalación de Tee de cobre reduccion de 25 x 25 x 13 mm. de diámetro, incluye: instalación, pruebas, mano de obra, equipo y herramienta. | PZA | 2 |  |  | 0
984 | AP-CS2-08 | Suministro e instalación de tee de Cobre pareja de 13mm. Incluye acarreo y herramientas. | PZA | 1 |  |  | 0
985 | AP-CS2-09 | Suministro e instalación de tee de Cobre pareja de 25mm. Incluye acarreo y herramientas. | PZA | 2 |  |  | 0
986 | AP-CS2-10 | Suministro e instalación de tapon hembra de cobre de 13mm. Incluye acarreos y herramientas. | PZA | 1 |  |  | 0
987 | AP-CS2-11 | Suministro e instalación de tapon hembra de cobre de 25mm. Incluye acarreos y herramientas. | PZA | 1 |  |  | 0
988 | AP-CS2-12 | Válvula compuerta de 25 mm soldable, Incluye: suministro, instalación, mano de obra, equipo y herramienta. | PZA | 1 |  |  | 0
989 | AP-CS2-13 | Suministro e instalación de TINACO ROTOPLAS TRICAPA con electronivel de 300 lts. Con electroniveles Incluye acarreo y herramientas. | PZA | 1 |  |  | 0
INSTALACION HIDRAULICA SANITARIO / VIGILANCIA EN CASETA SECUNDARIA 2
990 | SVIH-CS2-01 | Suministro e instalación de tubo de cobre tipo "M" de 13 mm. de diámetro, incluye: instalación, pruebas, mano de obra, equipo y herramienta. | ML | 3 |  |  | 0
991 | SVIH-CS2-02 | Suministro e instalación de tubo de cobre tipo "M" de 19 mm. de diámetro, incluye: instalación, pruebas, mano de obra, equipo y herramienta. | ML | 10 |  |  | 0
992 | SVIH-CS2-03 | Suministro e instalación de tubo de cobre tipo "M" de 25 mm. de diámetro, incluye: instalación, pruebas, mano de obra, equipo y herramienta. | ML | 6.5 |  |  | 0
993 | SVIH-CS2-04 | Suministro e instalación de codo de 90 de cobre de 13mm. Incluye acarreos, herramientas y materiales menores. | PZA | 2 |  |  | 0
994 | SVIH-CS2-05 | Suministro e instalación de codo de 90 de cobre de 19mm. Incluye acarreos, herramientas y materiales menores. | PZA | 7 |  |  | 0
995 | SVIH-CS2-06 | Suministro e instalación de codo de 90 de cobre de 25mm. Incluye acarreos, herramientas y materiales menores. | PZA | 8 |  |  | 0
996 | SVIH-CS2-07 | Suministro e instalación de Tee de cobre reduccion de 25 x 25 x 19 mm. de diámetro, incluye: instalación, pruebas, mano de obra, equipo y herramienta. | PZA | 1 |  |  | 0
997 | SVIH-CS2-08 | Suministro e instalación de Tee de cobre reduccion de 25 x 25 x 13 mm. de diámetro, incluye: instalación, pruebas, mano de obra, equipo y herramienta. | PZA | 2 |  |  | 0
998 | SVIH-CS2-09 | Suministro e instalación de tee de Cobre pareja de 13mm. Incluye acarreo y herramientas. | PZA | 1 |  |  | 0
999 | SVIH-CS2-10 | Suministro e instalación de tee de Cobre pareja de 25mm. Incluye acarreo y herramientas. | PZA | 2 |  |  | 0
1000 | SVIH-CS2-11 | Suministro e instalación de tapon hembra de cobre de 13mm. Incluye acarreos y herramientas. | PZA | 1 |  |  | 0
1001 | SVIH-CS2-12 | Suministro e instalación de tapon hembra de cobre de 25mm. Incluye acarreos y herramientas. | PZA | 1 |  |  | 0
1002 | SVIH-CS2-13 | Válvula compuerta de 25 mm soldable, Incluye: suministro, instalación, mano de obra, equipo y herramienta. | PZA | 1 |  |  | 0
1003 | SVIH-CS2-14 | Suministro e instalación de TINACO ROTOPLAS TRICAPA con electronivel de 300 lts. Con electroniveles Incluye acarreo y herramientas. | PZA | 1 |  |  | 0
INSTALACION SANITARIA SANITARIO / VIGILANCIA EN CASETA SECUNDARIA 2
1004 | SVIS-CS2-01 | Suministro e instalación de tubo de PVC sanitario de 38mm. Incluye: instalación, pruebas, mano de obra, equipo y herramienta. | ML | 5 |  |  | 0
1005 | SVIS-CS2-02 | Suministro e instalación de tubo de PVC sanitario de 50mm. Incluye: instalación, pruebas, mano de obra, equipo y herramienta. | ML | 1 |  |  | 0
1006 | SVIS-CS2-03 | Suministro e instalación de tubo de PVC sanitario de 75mm. Incluye: instalación, pruebas, mano de obra, equipo y herramienta. | ML | 6 |  |  | 0
1007 | SVIS-CS2-04 | Suministro e instalación de tubo de PVC sanitario de 100mm. Incluye: instalación, pruebas, mano de obra, equipo y herramienta. | ML | 4.5 |  |  | 0
1008 | SVIS-CS2-05 | Codo de PVC sanitario para cementar de 90°x38 mm., incluye: materiales, acarreos, cortes, desperdicios, instalación, mano de obra, pruebas, equipo y herramienta. | PZA | 5 |  |  | 0
1009 | SVIS-CS2-06 | Codo de PVC sanitario para cementar de 90°x75 mm., incluye: materiales, acarreos, cortes, desperdicios, instalación, mano de obra, pruebas, equipo y herramienta. | PZA | 1 |  |  | 0
1010 | SVIS-CS2-07 | Suministro e instalación de codo de PVC sanitario de 100mm con salida izquierda. Incluye acarreo y herramientas. | ML | 1 |  |  | 0
1011 | SVIS-CS2-08 | Suministro e instalación de Coladera para piso modelo 25 de la marca Helvex, con rejilla redonda, tres salidas Incluye: suministro, e instalación, mano de obra, equipo y herramienta. | PZA | 1 |  |  | 0
1012 | SVIS-CS2-09 | Suministro e instalación de remate de ventilación de 38 mm. Incluye acarreo y herramientas | PZA | 1 |  |  | 0
1013 | SVIS-CS2-10 | Suministro e instalación de ADAPTADOR GAL-ESPIGA de PVC de 75mm marca. Plásticos Rex. Incluye acarreo y herramientas. | PZA | 1 |  |  | 0
1014 | SVIS-CS2-11 | Suministro e instalación de coladera para azotea marca Helvex modelo 4954. Incluye acarreo y herramientas. | PZA | 1 |  |  | 0
1015 | SVIS-CS2-12 | Suministro e instalación de cespol de plomo . Incluye acarreo, herramientas y materiales menores. | PZA | 1 |  |  | 0
INSTALACION SANITARIA PARA SISTEMA DE TRATAMIENTO EN CASETA SECUNDARIA 2
1016 | ST-CS2-01 | Suministro e instalación de tubo de PVC dura dren de 150mm. línea de alcantarillado. Incluye: excavación, acarreos, nivelación, pruebas, rellenos, retiro de materiales producto de la instalación y todo lo necesario para su correcta ejecución. | ML. | 11 |  |  | 0
1017 | ST-CS2-02 | Registro sanitario de 0.60x0.60m. de medidas interiores y 0.90m. de profundidad, con rejillas móviles para retención de sólidos y muros a base de tabique rojo recocido de 12cm. de espesor, asentado con mezcla de cemento arena en proporción de 1:5, de 1cm. de espesor, aplanado acabado pulido en interior, sobre firme de 0.10 cm. de espesor de concreto hecho en obra de F'c= 200 kg/cm2 con tapa de concreto de 0.08m. de espesor, con marco y contramarco de ángulo de acero de 3/16x2 pulgadas con dos manos de primer anticorrosivo y dos manos de pintura de esmalte color gris similar a estructura existente, sobre cadena de 0.15x0.15m. armada con 4 varillas #3 y estribos del No.2 a cada 20cm. con dren de 0.20x0.20cm. con grava de 3/4". Incluye: trazo, nivelación, excavación, todos los materiales necesarios, acarreos en carretilla a 10m., desperdicios, limpieza, mano de obra, equipo, herramienta y todo lo necesario para su correcta ejecución. | PZA. | 1 |  |  | 0
1018 | ST-CS2-03 | Suministro e instalación de tanque séptico prefabricado con capacidad para 10 personas. Incluye: trazo, nivelación, excavación, suministro de todos los materiales necesarios, acarreos en carretilla a 10m. desperdicios, limpieza, mano de obra, equipo, herramienta y todo lo necesario para su correcta ejecución. | PZA. | 1 |  |  | 0
CUARTO DE CLORACIÓN PARA CASETA SECUNDARIA 2
1019 | CLO-CS2-01 | Suministro y mano de obra en Losa de concreto armado con V#3@15cms. para desplante de muro de block de 15 cms. de peralte. Incluye acarreos, colado, vibrado, curado, control de calidad , herramienta y equipo.( cuarto de cloracion ) | M2 | 8 |  |  | 0
1020 | CLO-CS2-02 | Suministro y mano de obra en Muro de block de 12x20x40cms. asentado con mortero-cemento. de peralte. Incluye acarreos, colado, vibrado, curado, control de calidad , herramienta y equipo.( cuarto de cloracion ) | M2 | 15 |  |  | 0
1021 | CLO-CS2-03 | Suministro y mano de obra en Losa de concreto armado con V#3@20cms. para tapa de carto de cloración. Incluye acarreos, colado, vibrado, curado, control de calidad , herramienta y equipo. | M2 | 4 |  |  | 0
1022 | CLO-CS2-04 | Suministro y mano de obra en Repellado de cemento-arena, acabado caracoleado fino. Incluye acarreos, control de calidad y herramienta.( cuarto de cloracion ) | M2 | 31 |  |  | 0
1023 | CLO-CS2-05 | Suministro y mano de obra en Emboquillados de cemento-arena. Incluye acarreos,, control de calidad y herramienta.( cuarto de cloracion ) | ML | 11 |  |  | 0
1024 | CLO-CS2-06 | Suministro y mano de obra en aplicación de pintura vinilica , marca Vinimex, o similar. Incluye acarreos,, control de calidad y herramienta.( cuarto de cloracion ) | M2 | 33 |  |  | 0
1025 | CLO-CS2-07 | Herramienta y mano de obra en excavación topográfica a mano en cepas de 0.00 a 2.00 m. de profundidad, en material tipo II, volumen medido en banco, incluye: afine de taludes y fondo de apile del material a un lado de la obra. | M3 | 33 |  |  | 0
1026 | CLO-CS2-08 | Suministro y mano de obra en acarreo de materiales producto de la excavacion a una primer estacion. Incluye acarreos, control de calidad y herramienta. ( cuarto de cloracion ) | M3 | 40 |  |  | 0
1027 | CLO-CS2-09 | Suministro y mano de obra en acarreo de materiales producto de la excavacion a una segunda estacion. Incluye acarreos, control de calidad y herramienta.( cuarto de cloracion ) | M3 | 24 |  |  | 0
1028 | CLO-CS2-10 | Suministro y mano de obra en relleno de cepas . Incluye acarreos, control de calidad y herramienta.( cuarto de cloracion ) | M3 | 7 |  |  | 0
1029 | CLO-CS2-11 | Material y mano de obra en la fabricacion de Plantilla de concreto pobre de 5 cms. De espesor para desplante de tanque de hipoclorito Incluye acarreos, coloado, curado, control de calidad y herramienta. ( cuarto de cloracion ) | M2 | 12 |  |  | 0
1030 | CLO-CS2-12 | Material y mano de obra en la fabricacion de tanque de hipoclorito de 4.5 m3 capacidad de 200lts. Marca SMA. De concreto armado ver detalle en plano de equipo de tratamiento Incluye acarreos, habilitado, cimbra, descimbra, coloado, curado, control de calidad y herramienta. ( cuarto de cloracion ) | PZA. | 1 |  |  | 0
CASETA SECUNDARIA 2 POZO DE ABSORCIÓN
1031 | POZO-CS2-01 | Excavación a mano en cepas de 0.00 a -2.50 m. de profundidad, en terreno compacto. Incluye: afine de taludes y fondo de apile del material a un lado de la obra. | M3 | 20.28 |  |  | 0
1032 | POZO-CS2-02 | Acarreo del material producto de la excavación al primer km fuera de la obra, Incluye: carga, descarga y todo lo necesario para su correcta ejecución. | M3 | 25.35 |  |  | 0
1033 | POZO-CS2-03 | Acarreo del material producto de la excavación a km subsecuentes fuera de la obra (considerando el banco de tiro a 10 km), Incluye: carga, descarga y todo lo necesario para su correcta ejecución. | M3 | 23.48 |  |  | 0
1034 | POZO-CS2-04 | Relleno en cepas con material de banco compactado con bailarina al 90% Proctor-S en capas no mayores de 20 cms. incluye: suministro de todos los materiales, volteo a mano, adición de la agua necesaria, mano de obra, equipo y herramienta. | M3 | 1.49 |  |  | 0
1035 | POZO-CS2-05 | Suministro y mano de obra en Losa de concreto armado de 15 cms. de peralte armada con V#3@15cms. para desplante de muro de block. Incluye: acarreo y suministro de materiales hasta el lugar de su utilización, cimbrado, descimbrado, colado, vibrado, curado, control de calidad , herramienta y equipo. | M2 | 4.03 |  |  | 0
1036 | POZO-CS2-06 | Muro de 28 cm. de espesor, de tabique rojo recocido tipo celosia para permitir paso de agua, asentado con mezcla cemento arena 1:5 acabado aparente, Incluye: acarreo y suministro de materiales hasta el lugar de su utilización, mano de obra, equipo y herramienta. | M2 | 24.93 |  |  | 0
1037 | POZO-CS2-07 | Castillo de 18x30 cm. de concreto hecho en obra de F'c=250 kg/cm2, acabado común, armado con 4 varillas de 3/8" y estribos del No.2 a cada 20 cm., Incluye: acarreo y suministro de materiales hasta el lugar de su utilización, desperdicios, traslapes, amarres, cimbrado, coldado, descimbrado, mano de obra, equipo y herramienta. | ML | 13.4 |  |  | 0
1038 | POZO-CS2-08 | Losa tapa de 10 cm. de espesor de concreto F'c=250 kg/cm2, armada con varilla del No. 3 a cada 20 cm. en ambos sentidos, Incluye: acarreo y suministro de materiales hasta el lugar de su utilización, cimbrado acabado comun, armado, colado, mano de obra, equipo y herramienta. | M2 | 5.55 |  |  | 0
INSTALACION HIDRAULICA PARA CISTERNA EN CASETA SECUNDARIA 2
1039 | IHC-CS2-01 | Suministro e instalación de tubo de cobre rígido de cobre tipo m de 19 mm. Incluye acarreos, herramientas y materiales menores. | ML | 2 |  |  | 0
1040 | IHC-CS2-02 | Suministro e instalación de codo de 90 de cobre de 19mm. marca Urrea fig. 707-90. Incluye acarreos, herramientas y materiales menores. | PZA | 1 |  |  | 0
1041 | IHC-CS2-03 | Suministro e instalacion de Cisterna prefabricada Mca. Rotoplass de 5000 lts. equipada. Incluye instalacion, pruebas, mano de obra, equipo, herramientas y materiales menores. | PZA | 1 |  |  | 0
1042 | IHC-CS2-04 | Suministro e instalacion de BOMBA CENTRIFUGA TIPO SUMERGIBLE DE 0.25 H.P. A de la linea de cisternas prefabricadas Rotoplas. Incluye instalacion, pruebas, mano de obra, equipo, herramientas y materiales menores. | PZA | 1 |  |  | 0
1043 | IHC-CS2-05 | Suministro e instalación de cople de PVC sanitario de 150mm. Incluye acarreos, herramientas y materiales menores. | PZA | 5 |  |  | 0
1044 | IHC-CS2-06 | Suministro e instalación de rejilla de tormentas Mymaco modelo 25. Incluye: acarreos, mano de obra, herramientas y todo lo necesario para su correcta colocación. | PZA | 2 |  |  | 0
1045 | IHC-CS2-07 | Suministro e instalación de tapa de concreto para registros de aguas negras. Incluye: acarreos, mano de obra, herramientas y todo lo necesario para su correcta colocación. | PZA | 7 |  |  | 0
INSTALACIONES ESPECIALES
DETECTORES DE HUMO EDIFICIO DE OPERACIONES
1046 | DH-EO-01 | Detector automático de humo fotoeléctrico del sistema de detección de incendios con sensor térmico, catálogo SD-355 con base B350LP, marca Fire-lite. colocado sobre falso plafón. Incluye acarreos, fijación, pruebas, mano de obra equipo y herramienta | PZA | 7 |  |  | 0
1047 | DH-EO-02 | Suministro e instalacion de Detector Automatico de Humo ionizado del sistema de detección de incendios, catalogo CP-355, con base B710LP, colocado sobre el plafon falso, marca FIRELITE. Incluye acarreos, fijación, pruebas, mano de obra equipo y herramienta | PZA | 6 |  |  | 0
1048 | DH-EO-03 | Alarma del sistema de detección de humos (audio-visual), bocina más luz estroboscópica, modelo SHG24-1575, marca Fire-lite, colocada a 2.20mts. S.N.P.T. Incluye acarreos, fijación, pruebas, mano de obra equipo y herramienta | PZA | 1 |  |  | 0
1049 | DH-EO-04 | Estación manual alarma (pull-station), colocada en muro a 1.20m S.N.P.T. en forma por demás accesible con guarda de protección, catálogo BC-12LSP, marca Fire-lite o equivalente aprobada. Incluye acarreos, fijación, pruebas, mano de obra equipo y herramienta | PZA | 1 |  |  | 0
1050 | DH-EO-05 | Tablero maestro de control del sistema de detección de humos, catalogo MS-9200, marca Fire-lite o equivalente aprobada. Incluye acarreos, fijación, pruebas, mano de obra equipo y herramienta | PZA | 1 |  |  | 0
1051 | DH-EO-06 | Tubería conduit de 21mm metálica galvanizada pared gruesa marca Peasa, Catusa o equivalente aprobada, colocada en forma oculta entre plafón y losa o en ranura por muro. Incluye: soporte a cada 1.5 m. a base de abrazadera omega (SC-262) fijada con 2 tornillos y taquetes de plástico, materiales, acarreos, cortes, desperdicios, mano de obra, equipo y herramienta. | ML | 41.5 |  |  | 0
1052 | DH-EO-07 | Codo 90 grados para tubería conduit pared gruesa de 21mm. de diámetro. Incluye: suministro, acarreos, instalación, mano de obra, equipo y herramienta. | PZA | 10 |  |  | 0
1053 | DH-EO-08 | Juego de contra y monitor para tubería conduit p.g.g. de 21 mm., Incluye: suministro de materiales, acarreos, instalación, mano de obra, equipo y herramienta. | JGO | 29 |  |  | 0
1054 | DH-EO-09 | Suministro y colocación de caja cuadrada galvanizada de 21mm. Incluye suministro, acarreos, instalación, mano de obra, equipo y herramienta. | PZA | 2 |  |  | 0
EQUIPOS DE AIRE ACONDICIONADO EN EDIFICIO DE OPERACIONES
1055 | AA-EO-01 | Suministro e instalacion de Minisplit con unidad evaporadora UE-01 mca. York modelo YKK24FSADR 220V-2F-60hz. y unidad condensadora UC-01 mca. York modelo YHJD24S41S2 de 220v-2F-60hz. Incluye base de concreto y fijacion metalica, tornilleria, materiales menores y herramienta. | PZA. | 3 |  |  | 0
1056 | AA-EO-02 | Suministro e instalacion deMinisplit con unidad evaporadora UE-02 mca. York modelo YSHC12FSAADG de 220v-2F-60hz y unidad condensadora UC-02 mca. York modelo YSHC12FSAADG de 220v-2F-60hz. Incluye base de concreto y fijacion metalica, tornilleria, materiales menores y herramienta. | PZA. | 3 |  |  | 0
1057 | AA-EO-03 | Suministro e instalacion deMinisplit con unidad evaporadora UE-03 mca. York modelo YSHC12FSAADG de 220v-2F-60hz y unidad condensadora UC-03 mca. York modelo YSHC12FSAADG de 220v-2F-60hz. Incluye base de concreto y fijacion metalica, tornilleria, materiales menores y herramienta. | PZA. | 3 |  |  | 0
1058 | AA-EO-04 | Chaqueta de PVC de diametro requerido para alojar tuberia de liquido, y tubería de succión- Incluye: soportería a base de soporte tipo pera, tornillería, varilla roscada, taquetes de plástico, materiales, acarreos, cortes, desperdicios, mano de obra, equipo y herramienta. | ML | 21 |  |  | 0
1059 | AA-EO-05 | Suministro y colocacion de tuberia de 1/4" de diametro para alojar alimentacion Incluye acarreos, herramientas y control de calidad | ML | 25.5 |  |  | 0
1060 | AA-EO-06 | Suministro y colocacion de tuberia de 3/4" de diametro para alojar alimentacion Incluye acarreos, herramientas y control de calidad | ML | 32 |  |  | 0
1061 | AA-EO-07 | Suministro y colocacion de tuberia de 3/8" de diametro para alojar alimentacion Incluye acarreos, herramientas y control de calidad | ML | 57.5 |  |  | 0
1062 | AA-EO-08 | Codo de cobre de 3/8" de diámetro para conducción de liquido. Incluye: acarreos, mano de obra, equipo y herramienta. | PZA | 25 |  |  | 0
1063 | AA-EO-09 | Codo de cobre de 3/4" de diámetro para linea de succión. Incluye: Materiales, aislante, acarreos, cortes, desperdicios, mano de obra, equipo y herramienta. | PZA | 14 |  |  | 0
1064 | AA-EO-10 | Codo de cobre de 1/4" de diámetro para linea de succión. Incluye: Materiales, aislante, acarreos, cortes, desperdicios, mano de obra, equipo y herramienta. | PZA | 11 |  |  | 0
1065 | AA-EO-11 | Suministro e instalacion de Interruptor de intemperie .Incluye , materiales menores y herramienta. | PZA. | 6 |  |  | 0
1066 | AA-EO-12 | Suministro e instalacion de Interruptor de termostato de cuarto .Incluye , materiales menores y herramienta. | PZA. | 6 |  |  | 0
SISTEMA DE VOZ Y DATOS EDIFICIO DE OPERACIONES
1067 | VDAT-EO-01 | Suministro y colocación de cable UTP CAT 6, incluye: mano de obra, equipo, herramienta y todo lo necesario para su correcta instalación. | ML | 645 |  |  | 0
1068 | VDAT-EO-02 | Suministro y colocación de tubo conduit galvanizado pared gruesa de 27 mm. incluye acarreos, herramientas, materiales menores y mano de obra. | ML | 21 |  |  | 0
1069 | VDAT-EO-03 | Suministro y colocación de registro de conexiones metálico galvanizado con tapa de 12 x 12 x 5.7cm., marca metálica o equivalente aprobada, incluye, materiales, mano de obra, equipo, herramienta y todo lo necesario para su correcta ejecución. | PZA | 16 |  |  | 0
1070 | VDAT-EO-04 | Suministro y colocación de sobretapa para caja de 27 mm de diam. Incluye: herramientas, equipo y todo lo necesario para su correcta ejecución. | PZA. | 16 |  |  | 0
1071 | VDAT-EO-05 | Juego de contra y monitor para tubería conduit p.g.g. de 27 mm. incluye: suministro de materiales, acarreos, instalación, mano de obra, equipo y herramienta. | PZA. | 34 |  |  | 0
1072 | VDAT-EO-06 | Suministro y colocación de codo 90 grados para tubería conduit pared gruesa de 27mm. de diámetro, incluye: herramientas, equipo y todo lo necesario para su correcta ejecución. | PZA. | 3 |  |  | 0
1073 | VDAT-EO-07 | Suministro y colocación de gabinete cerrado de psio para agrupar equipo activo y paneles de parcheo, dimesiones H=2.134mts., A=0.80mts P= 1.044mts. Mod. CN1, Mca. Panduit. Incluye: herramientas, equipo y todo lo necesario para su correcta ejecución. | PZA. | 2 |  |  | 0
1074 | VDAT-EO-08 | Suministro y colocación de escalerilla de aluminio de 12" con soporteria de varilla roscada con clip tipo "U". Incluye: herramientas, equipo, todo lo necesario para su correcta ejecución y control de calidad. | MTS | 23 |  |  | 0
1075 | VDAT-EO-09 | Suministro y colocación de placa frontal de PVC antiflama con dos módulos, un jack RJ-45 categoría 6 para integración de voz y datos y un jack RJ-45 categoría 6 libre, en caja sencilla estándar y/o registro de 12 x 12 x 5.5cm., para colocarse en registro a muro y conexión de una computadora (datos) y una línea telefónica (voz)., incluye: mano de obra, equipo, herramienta, control de calidad y todo lo necesario para su correcta ejecución. | PZA | 13 |  |  | 0
1076 | VDAT-EO-10 | Suministro y colocación de placa frontal (faceplate) de h=7.00cm. x a=11.45cm. para dos insertos rj-45, categoria 5e inyectada en termoplastico de alto impacto, retardante a la flama y con icono de identificacion, color marfil cat.6644-1-112-02, marca krone,para colocarse en registro a piso y conexion de una computadora (datos) y una linea telefonica (voz).Incluye: herramientas, equipo, todo lo necesario para su correcta ejecución y control de calidad. | PZA | 1 |  |  | 0
1077 | VDAT-EO-11 | Suministro y colocación de RACK de comunicaciones. Incluye: herramientas, equipo y todo lo necesario para su correcta colocacion y funcionamiento. | PZA. | 2 |  |  | 0
SISTEMA DE VIDEO INTERFON EDIFICIO DE OPERACIONES
1078 | VINT-EO-01 | Suministro y colocación de tubo conduit galvanizado pared gruesa de 21 mm. incluye acarreos, herramientas, materiales menores y mano de obra. | ML | 29 |  |  | 0
1079 | VINT-EO-02 | Suministro y colocación de registro de conexiones metálico cuadrado galvanizado con tapa de 21mm de diametro. Incluye, materiales, mano de obra, equipo, herramienta y todo lo necesario para su correcta ejecución. | PZA. | 5 |  |  | 0
1080 | VINT-EO-03 | Juego de contra y monitor para tubería conduit p.g.g. de 21 mm. incluye: suministro de materiales, acarreos, instalación, mano de obra, equipo y herramienta. | PZA. | 13 |  |  | 0
1081 | VINT-EO-04 | Suministro y colocación de codo 90 grados para tuberia conduit pared gruesa de 21mm. de diametro | PZA. | 2 |  |  | 0
1082 | VINT-EO-05 | Suministro y colocación de cámara con timbre marca INTEC modelo FTKS. Incluye: herramientas, cableado, equipo, todo lo necesario para su correcta ejecución y control de calidad. | PZA | 1 |  |  | 0
1083 | VINT-EO-06 | Suministro y colocación de monitor marca INTEC modelo MIC-1. Incluye: herramientas, cableado, equipo, todo lo necesario para su correcta ejecución y control de calidad. | PZA | 1 |  |  | 0
1084 | VINT-EO-07 | Suministro y colocación de contra electrica para chapa marca INTEC modelo CE1. Incluye: transformador TCE-16 herramientas, cableado, equipo, todo lo necesario para su correcta ejecución y control de calidad. | PZA | 3 |  |  | 0
1085 | VINT-EO-08 | Suministro y colocación de botón para apertura de puertas. Incluye todo lo necesario para su correcta instalacio | PZA | 2 |  |  | 0
INSTALACIÓN DE SONIDO EN EDIFICIO DE OPERACIONES
1086 | SON-EO-01 | Tubería conduit de 25mm metálica galvanizada pared gruesa marca Peasa, Catusa o equivalente aprobada, colocada en forma oculta entre plafón y losa. Incluye: soportería, tornillería, taquetes de plástico, materiales, acarreos, cortes, desperdicios, mano de obra, equipo y herramienta. | ML | 2.6 |  |  | 0
1087 | SON-EO-02 | Tubería conduit de 25mm metálica galvanizada pared gruesa marca Peasa, Catusa o equivalente aprobada, colocada ahogada en piso o muro. Incluye: instalación, materiales, acarreos, cortes, desperdicios, mano de obra, equipo y herramienta. | ML | 3.5 |  |  | 0
1088 | SON-EO-03 | Tubería conduit de 25mm metálica galvanizada pared gruesa marca Peasa, Catusa o equivalente aprobada, colocada en forma oculta entre piso falso y losa. Incluye: soportería tornillería, taquetes de plástico, materiales, acarreos, cortes, desperdicios, mano de obra, equipo y herramienta. | ML | 1.5 |  |  | 0
1089 | SON-EO-04 | Juego de contra y monitor para tubería conduit p.g.g. de 25 mm., Incluye: suministro de materiales, acarreos, instalación, mano de obra, equipo y herramienta. | PZA | 3 |  |  | 0
1090 | SON-EO-05 | Juego de contra y monitor para tubería conduit p.g.g. de 19 mm., Incluye: suministro de materiales, acarreos, instalación, mano de obra, equipo y herramienta. | PZA | 1 |  |  | 0
1091 | SON-EO-06 | Amplificador general de 600 Watts. Incluye: Instalación, tornillería, materiales, acarreos, mano de obra, equipo, herramienta, y todo lo necesario para su correcta instalación. | PZA | 1 |  |  | 0
1092 | SON-EO-07 | Reforzador (Booster) de 600 Watts. Incluye. Instalación, tornillería, materiales, acarreos, mano de obra, equipo, herramienta, y todo lo necesario para su correcta instalación. | PZA | 1 |  |  | 0
1093 | SON-EO-08 | Microfono tipo direccional, de baja impedancia, y conector para amplificador de voceo general (Booster) de 600 Watts. Incluye. Instalación, mano de obra, equipo, herramienta, y todo lo necesario para su correcta instalación. | PZA | 1 |  |  | 0
1094 | SON-EO-09 | Registro tipo telefonico de lamina en cal. 16 de 20x20x13 h=.40m en piso falso, con fondo de madera de 3/4 de pulgada Incluye: instalación, sujetadores para cable, mano de obra, equipo, herramienta, y todo lo necesario para su correcta instalación | PZA | 1 |  |  | 0
1095 | SON-EO-10 | Caja registro con tapa protectora al ras de piso terminado, catalogo S3825. Mca. Hubbel o equivalente aprobada, para conexión de tubo de 25mm. Incluye: fijación, mano de obra, equipo, herramienta, y todo lo necesario para su correcta instalación | PZA | 2 |  |  | 0
1096 | SON-EO-11 | Conector tipo canon para instalarse en registro a ras de piso. Incluye: instalación, mano de obra, equipo, herramienta, y todo lo necesario para su correcta instalación | PZA | 2 |  |  | 0
INSTALACIÓN DE SONIDO Y VOCEO EN ZONA DE COBRO TRONCAL
1097 | SON-ZC-01 | Tubería conduit de 25mm metálica galvanizada pared gruesa marca Peasa, Catusa o equivalente aprobada. Incluye: soportería, tornillería, taquetes de plástico, materiales, acarreos, cortes, desperdicios, mano de obra, equipo y herramienta. | ML | 70 |  |  | 0
1098 | SON-ZC-02 | Juego de contra y monitor para tubería conduit p.g.g. de 25 mm., Incluye: suministro de materiales, acarreos, instalación, mano de obra, equipo y herramienta. | PZA | 42 |  |  | 0
1099 | SON-ZC-03 | Trompeta sonora tipo intemperie con base y soportes de sujecion para instalarse en marquesina y/o parte inferior del paso de gatos. Incluye. Instalación, mano de obra, equipo, herramienta, y todo lo necesario para su correcta instalación. | PZA | 6 |  |  | 0
1100 | SON-ZC-04 | Caja registro tipo condulet serie ovalada C-37 con tapa de protección, de 25 mm, incluye: suministro, instalación, mano de obra, equipo y herramienta. | PZA | 6 |  |  | 0
INSTALACION CORREO NEUMATICO PARA ZONA DE COBRO TRONCAL
1101 | INS-SN-01 | Unidad Central de Control Electrónica | PZA | 1 |  |  | 0
Unidad controlada por microprocesadores, cuenta con un display LCD de 80x160 pixeles que indica el estatus del sistema, teclado alfa-numérico de membrana para programación del funcionamiento del sistema, tiempos de tránsito y datos de operación (transacciones por cada usuario de los puntos de venta por fecha, hora, número de envío y monto). La unidad de control se encarga de la operación de todo el sistema, apagado y encendido de la turbina automático, con acceso de claves multi- opción y switch de ON-OFF para cortar la corriente del sistema.
1102 | INS-SN-02 | Red de conducción Neumática | KIT | 1 |  |  | 0
Ductos y curvas de conducción neumática en PVC fabricados bajo norma DIN auto-extinguible, de 105.4 mm de diámetro interior y 110 mm de diámetro exterior, incluyendo sus curvas con posición angular a 90° y coples de conexión.
Incluye:
· Kit para by pass.
· Red de conducción eléctrica canalizada en tubería conduit bajo norma NOM 001 2005 de instalaciones eléctricas.
· Cableado completo.
· Soporteria de sujeción galvanizada a base de unicanal y/o ángulo.
· Impermeabilización de uniones (en instalaciones a la intemperie
1103 | INS-SN-03 | Estaciones de recepción y envío de cápsulas | PZA | 5 |  |  | 0
Son seleccionadas de acuerdo a las necesidades del usuario y a sus procesos, espacios, diseño arquitectónico y análisis ergonómico.
1.- Estación Deslizable SLIDE en 110mm manufacturada en PVC, con cubierta de acrílico transparente para visualización de arribo de cápsulas
Incluye: Botonera con display LCD que indica acciones y peticiones, con teclado alfa-numérico, botón para avanzar y retroceder, botones de confirmación y cancelación para estación principal. LED indicador de estado de operación del sistema, permite:
· Códigos de acceso
· Almacenar datos de envío.
· Registrar datos de envío.
· Registrar la cantidad de efectivo a enviar.
2.- Estación EWS
Construida en Noryl, Lámina de Acero y sellos de Teflón con panel digital de membrana y display, señales luminosas del estado del sistema con opción a ser programada para liberar la cápsula.
1104 | INS-SN-04 | Sistema de impulso neumática | KIT | 1 |  |  | 0
Incluye:
Una turbina serie SD mod. SD-6 a 220 VCA, 9.0/ 7.2 Amp., 2,300 w., 300 mbar, Rpm 2,870, 3.08 HP, 4.6 m3/min., 73 db (considerado a un metro de distancia) con válvula direccional integrada y PCB control turbina.
· PCB control turbina para cambio automático de succión a presión.
· Kit de separación de motor hasta de 9 mts.
· Cableado de control y alimentación.
· Soporteria de sujeción.
1105 | INS-SN-05 | Cápsula de Policarbonato Alemana 110 | PZA | 10 |  |  | 0
Cápsula de Policarbonato Alemana marca , Con tapa giratoria de presión por un lado y capacidad de carga de 80 mm de diámetro por 245 mm de longitud y con capacidad de transportar hasta 1 Kg
SISTEMA DE VIDEO EN ZONA DE COBRO
1106 | SVID-ZC-01 | Suministro y colocación de tubo de PVC pesado de 1". de diámetro para instalación de video, Incluye: materiales, acarreos, cortes, desperdicios, instalación, mano de obra, pruebas, equipo y herramienta. | ML | 225 |  |  | 0
1107 | SVID-ZC-02 | Suministro y colocación de tubo de PVC pesado de 2". de diámetro para instalación de video, Incluye: materiales, acarreos, cortes, desperdicios, instalación, mano de obra, pruebas, equipo y herramienta. | ML | 120 |  |  | 0
1108 | SVID-ZC-03 | Codo 90 grados para tubo de PVC pesado de 1'' de diámetro. Incluye: materiales, acarreos, cortes, desperdicios, instalación, mano de obra, pruebas, equipo y herramienta. | PZA | 25 |  |  | 0
1109 | SVID-ZC-04 | Suministro e instalación de cámara de video, Tipo CCTV. Incluye: mano de obra, equipo y herramienta. | PZA | 9 |  |  | 0
1110 | SVID-ZC-05 | Suministro e instalación de gabinete de interperie para camara. Incluye: mano de obra, equipo y herramienta. | PZA | 9 |  |  | 0
1111 | SVID-ZC-06 | Suministro e instalación de soporte de gabinete para camara. Incluye: mano de obra, equipo y herramienta. | PZA | 9 |  |  | 0
SISTEMA DE VIDEO EN ZONA DE COBRO SECUNDARIA 1
1112 | SVID-ZCS1-01 | Suministro y colocación de tubo de PVC pesado de 1". de diámetro para instalación de video, Incluye: materiales, acarreos, cortes, desperdicios, instalación, mano de obra, pruebas, equipo y herramienta. | ML | 95 |  |  | 0
1124 | SVID-ZCS1-02 | Suministro y colocación de tubo de PVC pesado de 2". de diámetro para instalación de video, Incluye: materiales, acarreos, cortes, desperdicios, instalación, mano de obra, pruebas, equipo y herramienta. | ML | 150 |  |  | 0
1125 | SVID-ZCS1-02 | Codo 90 grados para tubo de PVC pesado de 1'' de diámetro. Incluye: materiales, acarreos, cortes, desperdicios, instalación, mano de obra, pruebas, equipo y herramienta. | PZA | 8 |  |  | 0
1126 | SVID-ZCS1-03 | Suministro e instalación de cámara de video, Tipo CCTV. Incluye: mano de obra, equipo y herramienta. | PZA | 2 |  |  | 0
1127 | SVID-ZCS1-04 | Suministro e instalación de gabinete de interperie para camara. Incluye: mano de obra, equipo y herramienta. | PZA | 2 |  |  | 0
1128 | SVID-ZCS1-05 | Suministro e instalación de soporte de gabinete para camara. Incluye: mano de obra, equipo y herramienta. | PZA | 2 |  |  | 0
SISTEMA DE VIDEO EN ZONA DE COBRO SECUNDARIA 2
1129 | SVID-ZCS2-01 | Suministro y colocación de tubo de PVC pesado de 1". de diámetro para instalación de video, Incluye: materiales, acarreos, cortes, desperdicios, instalación, mano de obra, pruebas, equipo y herramienta. | ML | 95 |  |  | 0
1130 | SVID-ZCS2-02 | Suministro y colocación de tubo de PVC pesado de 2". de diámetro para instalación de video, Incluye: materiales, acarreos, cortes, desperdicios, instalación, mano de obra, pruebas, equipo y herramienta. | ML | 150 |  |  | 0
1131 | SVID-ZCS2-02 | Codo 90 grados para tubo de PVC pesado de 1'' de diámetro. Incluye: materiales, acarreos, cortes, desperdicios, instalación, mano de obra, pruebas, equipo y herramienta. | PZA | 8 |  |  | 0
1132 | SVID-ZCS2-03 | Suministro e instalación de cámara de video, Tipo CCTV. Incluye: mano de obra, equipo y herramienta. | PZA | 2 |  |  | 0
1133 | SVID-ZCS2-04 | Suministro e instalación de gabinete de interperie para camara. Incluye: mano de obra, equipo y herramienta. | PZA | 2 |  |  | 0
1134 | SVID-ZCS2-05 | Suministro e instalación de soporte de gabinete para camara. Incluye: mano de obra, equipo y herramienta. | PZA | 2 |  |  | 0
EQUIPOS DE AIRE ACONDICIONADO EN ZONA DE COBRO
1135 | AA-ZC-01 | Suministro e instalacion deMinisplit con unidad evaporadora UE-03 mca. York modelo YSHC12FSAADG de 220v-2F-60hz y unidad condensadora UC-03 mca. York modelo YSHC12FSAADG de 220v-2F-60hz. Incluye base de concreto y fijacion metalica, tornilleria, materiales menores y herramienta. | PZA. | 5 |  |  | 0
1136 | AA-ZC-02 | Suministro y colocación de tubería de 3/8" de diámetro para alojar alimentación. Incluye acarreos, herramientas y control de calidad. | ML | 14 |  |  | 0
1137 | AA-ZC-03 | Suministro e instalación de Interruptor de intemperie. Incluye, materiales menores y herramienta. | PZA | 5 |  |  | 0
1138 | AA-ZC-04 | Suministro e instalación de Interruptor de termostato de cuarto. Incluye, materiales menores y herramienta. | PZA | 5 |  |  | 0
1139 | AA-ZC-05 | Suministro y colocación de tubería de 1" PVC pesado para desalojo de condensados. Incluye acarreos, herramientas y control de calidad. | ML | 14 |  |  | 0
1140 | AA-ZC-06 | Suministro y colocación de codo 90 grados PVC pesados de 51 mm. de diámetro. | PZA | 10 |  |  | 0
EQUIPOS DE AIRE ACONDICIONADO EN CASETA SECUNDARIA 1
1141 | AA-CS1-01 | Suministro e instalacion deMinisplit con unidad evaporadora UE-03 mca. York modelo YSHC12FSAADG de 220v-2F-60hz y unidad condensadora UC-03 mca. York modelo YSHC12FSAADG de 220v-2F-60hz. Incluye base de concreto y fijacion metalica, tornilleria, materiales menores y herramienta. | PZA. | 1 |  |  | 0
1142 | AA-CS1-02 | Suministro y colocación de tubería de 3/8" de diámetro para alojar alimentación. Incluye acarreos, herramientas y control de calidad. | ML | 7 |  |  | 0
1143 | AA-CS1-03 | Suministro e instalación de Interruptor de intemperie. Incluye, materiales menores y herramienta. | PZA | 1 |  |  | 0
1144 | AA-CS1-04 | Suministro e instalación de Interruptor de termostato de cuarto. Incluye, materiales menores y herramienta. | PZA | 1 |  |  | 0
1145 | AA-CS1-05 | Suministro y colocación de tubería de 1" PVC pesado para desalojo de condensados. Incluye acarreos, herramientas y control de calidad. | ML | 7 |  |  | 0
1146 | AA-CS1-06 | Suministro y colocación de codo 90 grados PVC pesados de 51 mm. de diámetro. | PZA | 4 |  |  | 0
EQUIPOS DE AIRE ACONDICIONADO EN CASETA SECUNDARIA 2
1147 | AA-CS2-01 | Suministro e instalacion deMinisplit con unidad evaporadora UE-03 mca. York modelo YSHC12FSAADG de 220v-2F-60hz y unidad condensadora UC-03 mca. York modelo YSHC12FSAADG de 220v-2F-60hz. Incluye base de concreto y fijacion metalica, tornilleria, materiales menores y herramienta. | PZA. | 1 |  |  | 0
1148 | AA-CS2-02 | Suministro y colocación de tubería de 3/8" de diámetro para alojar alimentación. Incluye acarreos, herramientas y control de calidad. | ML | 7 |  |  | 0
1149 | AA-CS2-03 | Suministro e instalación de Interruptor de intemperie. Incluye, materiales menores y herramienta. | PZA | 1 |  |  | 0
1150 | AA-CS2-04 | Suministro e instalación de Interruptor de termostato de cuarto. Incluye, materiales menores y herramienta. | PZA | 1 |  |  | 0
1151 | AA-CS2-05 | Suministro y colocación de tubería de 1" PVC pesado para desalojo de condensados. Incluye acarreos, herramientas y control de calidad. | ML | 7 |  |  | 0
1152 | AA-CS2-06 | Suministro y colocación de codo 90 grados PVC pesados de 51 mm. de diámetro. | PZA | 4 |  |  | 0
CANALIZACION Y ARREGLO DE EQUIPOS DE PEAJE EN ZONA DE COBRO
1153 | CEP-ZC-01 | Suministro y colocación de tubo de pvc tipo pesado para fuerza por piso o jardín de 2" de diámetro, incluye: materiales, acarreos, cortes, desperdicios, instalación, mano de obra, equipo y herramienta. | ML | 1800 |  |  | 0
1154 | CEP-ZC-02 | Suministro y colocación de tubo de pvc tipo ligero (disparo) por piso o jardín de 1/2" de diámetro, incluye: materiales, acarreos, cortes, desperdicios, instalación, mano de obra, equipo y herramienta. | ML | 32 |  |  | 0
1155 | CEP-ZC-03 | Suministro y colocación de tubo de pvc tipo pesado (disparo) para fuerza por piso o jardín de 1" de diámetro, incluye: materiales, acarreos, cortes, desperdicios, instalación, mano de obra, equipo y herramienta. | ML | 140 |  |  | 0
1156 | CEP-ZC-04 | Suministro y colocación de tubo de pvc tipo pesado (disparo) para fuerza por piso o jardín de 11/2" de diámetro, incluye: materiales, acarreos, cortes, desperdicios, instalación, mano de obra, equipo y herramienta. | ML | 24 |  |  | 0
1157 | CEP-ZC-05 | Suministro y colocación de tubo de pvc tipo pesado (disparo) para fuerza por piso o jardín de 2" de diámetro, incluye: materiales, acarreos, cortes, desperdicios, instalación, mano de obra, equipo y herramienta. | ML | 88 |  |  | 0
CANALIZACION Y ARREGLO DE EQUIPOS DE PEAJE EN CASETA SECUNDARIA 1
1158 | CEP-CS1-01 | Suministro y colocación de tubo de pvc tipo pesado para fuerza por piso o jardín de 2" de diámetro, incluye: materiales, acarreos, cortes, desperdicios, instalación, mano de obra, equipo y herramienta. | ML | 305 |  |  | 0
1159 | CEP-CS1-02 | Suministro y colocación de tubo de pvc tipo ligero (disparo) por piso o jardín de 1/2" de diámetro, incluye: materiales, acarreos, cortes, desperdicios, instalación, mano de obra, equipo y herramienta. | ML | 8 |  |  | 0
1160 | CEP-CS1-03 | Suministro y colocación de tubo de pvc tipo pesado (disparo) para fuerza por piso o jardín de 1" de diámetro, incluye: materiales, acarreos, cortes, desperdicios, instalación, mano de obra, equipo y herramienta. | ML | 40 |  |  | 0
1161 | CEP-CS1-04 | Suministro y colocación de tubo de pvc tipo pesado (disparo) para fuerza por piso o jardín de 11/2" de diámetro, incluye: materiales, acarreos, cortes, desperdicios, instalación, mano de obra, equipo y herramienta. | ML | 6 |  |  | 0
1162 | CEP-CS1-05 | Suministro y colocación de tubo de pvc tipo pesado (disparo) para fuerza por piso o jardín de 2" de diámetro, incluye: materiales, acarreos, cortes, desperdicios, instalación, mano de obra, equipo y herramienta. | ML | 28 |  |  | 0
CANALIZACION Y ARREGLO DE EQUIPOS DE PEAJE EN CASETA SECUNDARIA 2
1163 | CEP-CS2-01 | Suministro y colocación de tubo de pvc tipo pesado para fuerza por piso o jardín de 2" de diámetro, incluye: materiales, acarreos, cortes, desperdicios, instalación, mano de obra, equipo y herramienta. | ML | 305 |  |  | 0
1164 | CEP-CS2-02 | Suministro y colocación de tubo de pvc tipo ligero (disparo) por piso o jardín de 1/2" de diámetro, incluye: materiales, acarreos, cortes, desperdicios, instalación, mano de obra, equipo y herramienta. | ML | 8 |  |  | 0
1165 | CEP-CS2-03 | Suministro y colocación de tubo de pvc tipo pesado (disparo) para fuerza por piso o jardín de 1" de diámetro, incluye: materiales, acarreos, cortes, desperdicios, instalación, mano de obra, equipo y herramienta. | ML | 40 |  |  | 0
1166 | CEP-CS2-04 | Suministro y colocación de tubo de pvc tipo pesado (disparo) para fuerza por piso o jardín de 11/2" de diámetro, incluye: materiales, acarreos, cortes, desperdicios, instalación, mano de obra, equipo y herramienta. | ML | 6 |  |  | 0
1167 | CEP-CS2-05 | Suministro y colocación de tubo de pvc tipo pesado (disparo) para fuerza por piso o jardín de 2" de diámetro, incluye: materiales, acarreos, cortes, desperdicios, instalación, mano de obra, equipo y herramienta. | ML | 28 |  |  | 0
INSTALACIONES ELECTRICAS
ALUMBRADO Y CONTACTOS EN EDIFICIO DE OPERACIONES
1168 | ALU-EO-01 | Suministro y colocación de cable con aislamiento THW-LS con rango de operación 600V. No.12 marca Condumex o similar, incluye: suministro de materiales, acarreos, instalación, pruebas, mano de obra, equipo y herramienta. | ML | 435 |  |  | 0
1169 | ALU-EO-02 | Suministro y colocación de cable de cobre desnudo. No.12 marca Condumex o similar, incluye: suministro de materiales, acarreos, instalación, pruebas, mano de obra, equipo y herramienta. | ML | 165 |  |  | 0
1170 | ALU-EO-03 | Suministro y colocación de tubo conduit pared gruesa galvanizada de 16mm. de diámetro, incluye: materiales, acarreos, cortes, desperdicios, instalación, mano de obra, equipo y herramienta. | ML | 106 |  |  | 0
1171 | ALU-EO-04 | Suministro y colocación de tubo conduit pared gruesa galvanizada de 21mm. de diámetro, incluye: materiales, acarreos, cortes, desperdicios, instalación, mano de obra, equipo y herramienta. | ML | 58 |  |  | 0
1172 | ALU-EO-05 | Suministro y colocación de tubo conduit pared gruesa galvanizada de 27mm. de diámetro, incluye: materiales, acarreos, cortes, desperdicios, instalación, mano de obra, equipo y herramienta. | ML | 1 |  |  | 0
1173 | ALU-EO-06 | Caja registro de lamina galvanizada para tubo de 16mm. Incluye: suministro de materiales, acarreos, instalación, mano de obra, equipo y herramienta. | PZA | 3 |  |  | 0
1174 | ALU-EO-07 | Caja registro de lamina galvanizada para tubo de 21mm. Incluye: suministro de materiales, acarreos, instalación, mano de obra, equipo y herramienta. | PZA | 15 |  |  | 0
1175 | ALU-EO-08 | Suministro y colocación de codo 90 grados galvanizado de 16mm. de diámetro, incluye: suministro, acarreos, instalación, mano de obra, equipo y herramienta. | PZA | 15 |  |  | 0
1176 | ALU-EO-09 | Suministro y colocación de codo 90 grados galvanizado de 21mm. de diámetro, incluye: suministro, acarreos, instalación, mano de obra, equipo y herramienta. | PZA | 10 |  |  | 0
1177 | ALU-EO-10 | Juego de contra y monitor para tubería conduit p.g.g. de 16mm, incluye: suministro de materiales, acarreos, instalación, mano de obra, equipo y herramienta. | JGO | 86 |  |  | 0
1178 | ALU-EO-11 | Juego de contra y monitor para tubería conduit p.g.g. de 21mm, incluye: suministro de materiales, acarreos, instalación, mano de obra, equipo y herramienta. | JGO | 22 |  |  | 0
1179 | ALU-EO-12 | Juego de contra y monitor para tubería conduit p.g.g. de 27mm, incluye: suministro de materiales, acarreos, instalación, mano de obra, equipo y herramienta. | JGO | 13 |  |  | 0
1180 | ALU-EO-13 | Tubo licuatite de 16 mm. de diámetro, incluye: suministro de materiales, acarreos, instalación, mano de obra, equipo y herramienta. | ML | 26 |  |  | 0
1181 | ALU-EO-14 | Chalupa de fierro galvanizado de 16 mm, incluye: suministro de materiales, acarreos, instalación, mano de obra, equipo y herramienta. | PZA | 18 |  |  | 0
1182 | ALU-EO-15 | Chalupa de fierro galvanizado de 21 mm, incluye: suministro de materiales, acarreos, instalación, mano de obra, equipo y herramienta. | PZA | 4 |  |  | 0
1183 | ALU-EO-16 | Suministro y colocación de luminaria de panel de leds de bajo peralte para empotrar en plafón reticular de 60x60cm., lampara LED SMD de alto flujo 42W con driver incluido, modelo PANLED1-42-E3-CW, marca LJ ILUMINATION o similar. Incluye: conexión, soporteria, andamios, acarreos, mano de obra, equipo y herramienta. | PZA | 26 |  |  | 0
1184 | ALU-EO-17 | Suministro y colocación de luminaria tipo empotrar, inyección de aluminio, difusor de acrilico con driver integrado, lampara Leds de alto brillo marca Luxeon Rebel by Philips 20W, modelo TADA3-20-12LED-CW, marca LJ ILUMINATION o similar. Incluye: conexión, soporteria, andamios, acarreos, mano de obra, equipo y herramienta. | PZA | 16 |  |  | 0
1185 | ALU-EO-18 | Suministro y colocación de luminaria de empotrar tipo reflector con lampara de leds de alto brillo 18W, 127V, modelo EFF-36-10LED-35, marca LJ ILIMINATION o similar. Incluye: conexión, soporteria, andamios, acarreos, mano de obra, equipo y herramienta. | PZA | 1 |  |  | 0
1186 | ALU-EO-19 | Fotocelda con contactor para control de luminarias enc icuitos multiples, en gabinete a prueba de interperie tipo nema 3R, mod. 5403-S, mca. TORK, colocada en interior de pretil. Incluye: conexión, soporteria, andamios, acarreos, mano de obra, equipo y herramienta. | PZA | 1 |  |  | 0
1187 | ALU-EO-20 | Suministro y colocación de luminaria tipo arbotante para exteriores fabricado en aluminio, lámpara tipo LED 14W 500 Lumenes, 127v, temp. De color 4000K, mod, Ollwd Downlight mca. Lithonia Lighting. Incluye: conexión, soporteria, andamios, acarreos, mano de obra, equipo y herramienta. | PZA | 9 |  |  | 0
1188 | ALU-EO-21 | Sensor de presencia infrarrojo en techo para activar alumbrado, y controlado por fotocelda MOD. OSC04-I0W, mca., Leviton o similar. Incluye: conexión, soporteria, andamios, acarreos, mano de obra, equipo y herramienta. | PZA | 1 |  |  | 0
1189 | ALU-EO-22 | Apagador sencillo marca Bticino color marfil modelo 5001 o similar h=1.20m. S.N.P.T incluye: apagador, placa y todo lo necesario para su correcta instalación. | PZA | 13 |  |  | 0
1190 | ALU-EO-23 | Apagador de escalera marca Bticino color marfil modelo 5001 o similar h=1.20m. S.N.P.T incluye: apagador, placa y todo lo necesario para su correcta instalación. | PZA | 4 |  |  | 0
ALUMBRADO EN CUARTOS DE MAQUINAS
1191 | ALU-CM-01 | Suministro y colocación de cable con aislamiento THW-LS con rango de operación 600V. No.12 marca Condumex o similar, incluye: suministro de materiales, acarreos, instalación, pruebas, mano de obra, equipo y herramienta. | ML | 102 |  |  | 0
1192 | ALU-CM-02 | Suministro y colocación de cable de cobre desnudo. No.12 marca Condumex o similar, incluye: suministro de materiales, acarreos, instalación, pruebas, mano de obra, equipo y herramienta. | ML | 49 |  |  | 0
1193 | ALU-CM-03 | Suministro y colocación de tubo conduit pared gruesa galvanizada de 16mm. de diámetro por plafon o losa, incluye: materiales, acarreos, cortes, desperdicios, instalación, mano de obra, equipo y herramienta. | ML | 42.5 |  |  | 0
1194 | ALU-CM-04 | Suministro y colocación de tubo conduit pared gruesa galvanizada de 16mm. de diámetro para fuerza por piso o jardín, incluye: materiales, acarreos, cortes, desperdicios, instalación, mano de obra, equipo y herramienta. | ML | 6.5 |  |  | 0
1195 | ALU-CM-05 | Caja registro de lamina galvanizada para tubo de 16mm. Incluye: suministro de materiales, acarreos, instalación, mano de obra, equipo y herramienta. | PZA | 13 |  |  | 0
1196 | ALU-CM-06 | Suministro y colocación de codo 90 grados galvanizado de 16mm. de diámetro, incluye: suministro, acarreos, instalación, mano de obra, equipo y herramienta. | PZA | 7 |  |  | 0
1197 | ALU-CM-07 | Juego de contra y monitor para tubería conduit p.g.g. de 16mm, incluye: suministro de materiales, acarreos, instalación, mano de obra, equipo y herramienta. | JGO | 34 |  |  | 0
1198 | ALU-CM-08 | Chalupa de fierro galvanizado de 16 mm, incluye: suministro de materiales, acarreos, instalación, mano de obra, equipo y herramienta. | PZA | 2 |  |  | 0
1199 | ALU-CM-09 | Suministro y colocación de Luminaria con guarda protectora, 2x14W T8 tipo led, catalogo SLS-385 M2, sujecion con cadena, marca Supralux o similar. Incluye: conexión, soporteria, andamios, acarreos, mano de obra, equipo y herramienta. | PZA | 4 |  |  | 0
1200 | ALU-CM-10 | Suministro y colocación de luminario de sobreponer para exteriores, LEDS 39w, 2126 Lumenes, 5000K, multivoltaje, cuerpo escarpado de aluminio fundido a presión, resistente a la corrosión, mod. Twr1 Led1. 50K Mvolt Ddb, mca. Lithonia Lighting Incluye: elevación, conexión, soporteria, andamios, acarreos, mano de obra, equipo. | PZA | 4 |  |  | 0
1201 | ALU-CM-11 | Fotocelda con contactor para control de luminarias enc icuitos multiples, en gabinete a prueba de interperie tipo nema 3R, mod. 5403-S, mca. TORK, colocada en interior de pretil. Incluye: conexión, soporteria, andamios, acarreos, mano de obra, equipo y herramienta. | PZA | 2 |  |  | 0
1202 | ALU-CM-12 | Apagador sencillo marca Bticino color marfil modelo 5001 o similar h=1.20m. S.N.P.T incluye: apagador, placa y todo lo necesario para su correcta instalación. | PZA | 2 |  |  | 0
CONTACTOS NORMALES EDIFICIO DE OPERACIONES
1203 | CN-EO-01 | Suministro y colocación de cable con aislamiento THW-LS con rango de operación 600V. No.12 marca Condumex o similar, incluye: suministro de materiales, acarreos, instalación, pruebas, mano de obra, equipo y herramienta. | ML | 185 |  |  | 0
1204 | CN-EO-02 | Suministro y colocación de cable de cobre desnudo. No.12 marca Condumex o similar, incluye: suministro de materiales, acarreos, instalación, pruebas, mano de obra, equipo y herramienta. | ML | 54 |  |  | 0
1205 | CN-EO-03 | Suministro y colocación de tubo conduit pared gruesa galvanizada de 21mm por muro o plafón. de diámetro, incluye: materiales, acarreos, cortes, desperdicios, instalación, mano de obra, equipo y herramienta. | ML | 31 |  |  | 0
1206 | CN-EO-04 | Suministro y colocación de tubo conduit pared gruesa galvanizada de 27mm por muro o plafón. de diámetro, incluye: materiales, acarreos, cortes, desperdicios, instalación, mano de obra, equipo y herramienta. | ML | 23 |  |  | 0
1207 | CN-EO-05 | Suministro y colocación de tubo conduit pared gruesa galvanizada de 21mm por piso. de diámetro, incluye: materiales, acarreos, cortes, desperdicios, instalación, mano de obra, equipo y herramienta. | PZA | 32 |  |  | 0
1208 | CN-EO-06 | Suministro y colocación de tubo conduit pared gruesa galvanizada de 27mm por piso. de diámetro, incluye: materiales, acarreos, cortes, desperdicios, instalación, mano de obra, equipo y herramienta. | PZA | 23 |  |  | 0
1209 | CN-EO-07 | Chalupa de fierro galvanizado de 21 mm, incluye: suministro de materiales, acarreos, instalación, mano de obra, equipo y herramienta. | PZA | 9 |  |  | 0
1210 | CN-EO-08 | Chalupa de fierro galvanizado de 27 mm, incluye: suministro de materiales, acarreos, instalación, mano de obra, equipo y herramienta. | PZA | 21 |  |  | 0
1211 | CN-EO-09 | Juego de contra y monitor para tubería conduit p.g.g. de 21mm, incluye: suministro de materiales, acarreos, instalación, mano de obra, equipo y herramienta. | JGO | 46 |  |  | 0
1212 | CN-EO-10 | Juego de contra y monitor para tubería conduit p.g.g. de 27mm, incluye: suministro de materiales, acarreos, instalación, mano de obra, equipo y herramienta. | JGO | 18 |  |  | 0
1213 | CN-EO-11 | Suministro y colocación de codo 90 grados galvanizado de 21mm. de diámetro, incluye: suministro, acarreos, instalación, mano de obra, equipo y herramienta. | PZA | 9 |  |  | 0
1214 | CN-EO-12 | Suministro y colocación de codo 90 grados galvanizado de 27mm. de diámetro, incluye: suministro, acarreos, instalación, mano de obra, equipo y herramienta. | PZA | 5 |  |  | 0
1215 | CN-EO-13 | Contacto doble en muro de 180w. c/u 120v. mca. levitón color marfil mod. 5262 o similar, Incluye: un contacto dúplex polarizado, placa para contacto y todo lo necesario para su correcta instalación. | PZA | 14 |  |  | 0
1216 | CN-EO-14 | Contacto doble en muro con falla a tierra 180w. c/u 120v. mca. levitón color marfil mod. 5262 o similar, Incluye: un contacto dúplex polarizado, placa para contacto y todo lo necesario para su correcta instalación. | PZA | 3 |  |  | 0
1217 | CN-EO-15 | Contacto doble en muro de 500w. c/u 120v. mca. levinton color marfil mod. 5262. a 1.20 mt. de altura. Incluye: un contacto dúplex polarizado, placa para contacto y todo lo necesario para su correcta instalación. | PZA | 7 |  |  | 0
1218 | CN-EO-16 | Contacto doble en piso de 500w. c/u 120v. mca. levinton color marfil mod. 5262. Incluye: un contacto dúplex polarizado, placa para contacto y todo lo necesario para su correcta instalación. | PZA | 1 |  |  | 0
CONTACTOS NORMALES EN CUARTOS DE MAQUINAS
1219 | CN-CM-01 | Suministro y colocación de cable con aislamiento THW-LS con rango de operación 600V. No.10 marca Condumex o similar, incluye: suministro de materiales, acarreos, instalación, pruebas, mano de obra, equipo y herramienta. | ML | 45 |  |  | 0
1220 | CN-CM-02 | Suministro y colocación de cable de cobre desnudo. No.12 marca Condumex o similar, incluye: suministro de materiales, acarreos, instalación, pruebas, mano de obra, equipo y herramienta. | ML | 22.5 |  |  | 0
1221 | CN-CM-03 | Suministro y colocación de tubo conduit pared gruesa galvanizada de 21mm por muro o plafón. de diámetro, incluye: materiales, acarreos, cortes, desperdicios, instalación, mano de obra, equipo y herramienta. | ML | 7.5 |  |  | 0
1222 | CN-CM-04 | Suministro y colocación de tubo conduit pared gruesa galvanizada de 21mm por piso. de diámetro, incluye: materiales, acarreos, cortes, desperdicios, instalación, mano de obra, equipo y herramienta. | ML | 15 |  |  | 0
1223 | CN-CM-05 | Suministro y colocación de codo 90 grados galvanizado de 21mm. de diámetro, incluye: suministro, acarreos, instalación, mano de obra, equipo y herramienta. | PZA | 3 |  |  | 0
1224 | CN-CM-06 | Chalupa de fierro galvanizado de 21 mm, incluye: suministro de materiales, acarreos, instalación, mano de obra, equipo y herramienta. | PZA | 5 |  |  | 0
1225 | CN-CM-07 | Juego de contra y monitor para tubería conduit p.g.g. de 21mm, incluye: suministro de materiales, acarreos, instalación, mano de obra, equipo y herramienta. | JGO | 12 |  |  | 0
1226 | CN-CM-08 | Caja registro de lamina galvanizada para tubo de 16mm. Incluye: suministro de materiales, acarreos, instalación, mano de obra, equipo y herramienta. | PZA | 1 |  |  | 0
1227 | CN-CM-09 | Contacto doble en muro con falla a tierra 180w. c/u 120v. mca. levitón color marfil mod. 5262 o similar, Incluye: un contacto dúplex polarizado, placa para contacto y todo lo necesario para su correcta instalación. | PZA | 5 |  |  | 0
CONTACTOS REGULADOS EN EDIFICIO DE OPERACIONES
1228 | CREG-EO-01 | Suministro y colocación de cable con aislamiento THW-LS con rango de operación 600V. No.10 marca Condumex o similar, incluye: suministro de materiales, acarreos, instalación, pruebas, mano de obra, equipo y herramienta. | ML | 162 |  |  | 0
1229 | CREG-EO-02 | Suministro y colocación de cable con aislamiento THW-LS con rango de operación 600V. No.10 para Tierra fisica aislada marca Condumex o similar, incluye: suministro de materiales, acarreos, instalación, pruebas, mano de obra, equipo y herramienta. | ML | 51 |  |  | 0
1230 | CREG-EO-03 | Suministro y colocación de cable de cobre desnudo. No.12 marca Condumex o similar, incluye: suministro de materiales, acarreos, instalación, pruebas, mano de obra, equipo y herramienta. | ML | 51 |  |  | 0
1231 | CREG-EO-04 | Suministro y colocación de tubo conduit pared gruesa galvanizada de 21mm por piso. de diámetro, incluye: materiales, acarreos, cortes, desperdicios, instalación, mano de obra, equipo y herramienta. | ML | 47 |  |  | 0
1232 | CREG-EO-05 | Suministro y colocación de tubo conduit pared gruesa galvanizada de 27mm por piso. de diámetro, incluye: materiales, acarreos, cortes, desperdicios, instalación, mano de obra, equipo y herramienta. | ML | 5 |  |  | 0
1233 | CREG-EO-06 | Suministro y colocación de codo 90 grados galvanizado de 21mm. de diámetro, incluye: suministro, acarreos, instalación, mano de obra, equipo y herramienta. | PZA | 6 |  |  | 0
1234 | CREG-EO-07 | Chalupa de fierro galvanizado de 21 mm, incluye: suministro de materiales, acarreos, instalación, mano de obra, equipo y herramienta. | PZA | 19 |  |  | 0
1235 | CREG-EO-08 | Chalupa de fierro galvanizado de 27 mm, incluye: suministro de materiales, acarreos, instalación, mano de obra, equipo y herramienta. | PZA | 2 |  |  | 0
1236 | CREG-EO-09 | Juego de contra y monitor para tubería conduit p.g.g. de 21mm, incluye: suministro de materiales, acarreos, instalación, mano de obra, equipo y herramienta. | JGO | 40 |  |  | 0
1237 | CREG-EO-10 | Juego de contra y monitor para tubería conduit p.g.g. de 27mm, incluye: suministro de materiales, acarreos, instalación, mano de obra, equipo y herramienta. | JGO | 4 |  |  | 0
1238 | CREG-EO-11 | Contacto duplex tierra aislada con placa en muro de 180w, 125v, mca. Leviton, color naranja, mod. 5262-IG, a 0.40mt de altura. Incluye: un contacto dúplex polarizado, placa para contacto y todo lo necesario para su correcta instalación. | PZA | 13 |  |  | 0
1239 | CREG-EO-12 | Contacto duplex tierra aislada con placa en piso de 180w, 125v, mca. Leviton, color naranja, mod. 5262-IG, a 0.40mt de altura. Incluye: un contacto dúplex polarizado, placa para contacto y todo lo necesario para su correcta instalación. | PZA | 2 |  |  | 0
1240 | CREG-EO-13 | Contacto duplex tierra aislada con placa en muro de 500w. c/u 125v. mca. levinton color naranja mod. 5262-IG. a 1.20 mt. de altura. Incluye: un contacto dúplex polarizado, placa para contacto y todo lo necesario para su correcta instalación. | PZA | 2 |  |  | 0
1241 | CREG-EO-14 | Contacto duplex tierra aislada con placa en muro de 1000w. c/u 125v. mca. levinton color naranja mod. 5262-IG. a 0.40 mt. de altura. Incluye: un contacto dúplex polarizado, placa para contacto y todo lo necesario para su correcta instalación. | PZA | 2 |  |  | 0
1242 | CREG-EO-15 | Contacto duplex tierra aislada con placa en piso de 1000w. c/u 125v. mca. levinton color naranja mod. 5262-IG. a 0.40 mt. de altura. Incluye: un contacto dúplex polarizado, placa para contacto y todo lo necesario para su correcta instalación. | PZA | 2 |  |  | 0
1243 | CREG-EO-16 | Caja registro de lamina galvanizada para tubo de 16mm. Incluye: suministro de materiales, acarreos, instalación, mano de obra, equipo y herramienta. | PZA | 1 |  |  | 0
ALUMBRADO Y CONTACTOS DE SANITARIO - VIGILANCIA DE ZONA DE COBRO
1244 | ALSV-ZC-01 | Suministro y colocación de cable con aislamiento THW-LS con rango de operación 600V. No.8 marca Condumex o similar, incluye: suministro de materiales, acarreos, instalación, pruebas, mano de obra, equipo y herramienta. | ML | 3.75 |  |  | 0
1245 | ALSV-ZC-02 | Suministro y colocación de cable con aislamiento THW-LS con rango de operación 600V. No.12 marca Condumex o similar, incluye: suministro de materiales, acarreos, instalación, pruebas, mano de obra, equipo y herramienta. | ML | 16 |  |  | 0
1246 | ALSV-ZC-03 | Suministro y colocación de cable de cobre desnudo. No.12 marca Condumex o similar, incluye: suministro de materiales, acarreos, instalación, pruebas, mano de obra, equipo y herramienta. | ML | 7.25 |  |  | 0
1247 | ALSV-ZC-04 | Suministro y colocación de tubo conduit pared gruesa galvanizada de 21mm. de diámetro por plafon o losa, incluye: materiales, acarreos, cortes, desperdicios, instalación, mano de obra, equipo y herramienta. | ML | 7.25 |  |  | 0
1248 | ALSV-ZC-05 | Suministro y colocación de tubo conduit pared gruesa galvanizada de 27mm. de diámetro para fuerza por piso o jardín, incluye: materiales, acarreos, cortes, desperdicios, instalación, mano de obra, equipo y herramienta. | ML | 1.25 |  |  | 0
1249 | ALSV-ZC-06 | Caja registro de lamina galvanizada para tubo de 16mm. Incluye: suministro de materiales, acarreos, instalación, mano de obra, equipo y herramienta. | PZA | 2 |  |  | 0
1250 | ALSV-ZC-07 | Suministro y colocación de codo 90 grados galvanizado de 16mm. de diámetro, incluye: suministro, acarreos, instalación, mano de obra, equipo y herramienta. | PZA | 1 |  |  | 0
1251 | ALSV-ZC-08 | Juego de contra y monitor para tubería conduit p.g.g. de 16mm, incluye: suministro de materiales, acarreos, instalación, mano de obra, equipo y herramienta. | JGO | 13 |  |  | 0
1252 | ALSV-ZC-09 | Chalupa de fierro galvanizado de 16 mm, incluye: suministro de materiales, acarreos, instalación, mano de obra, equipo y herramienta. | PZA | 4 |  |  | 0
1253 | ALSV-ZC-10 | Suministro y colocación de Luminaria de sobreponer para interior, 9.3w leds, 660 lumenes, 7" de diametro modelo fmml led mini flush, marca lithonia lighting o similar. Incluye: conexión, soporteria, andamios, acarreos, mano de obra, equipo y herramienta. | PZA | 2 |  |  | 0
1254 | ALSV-ZC-11 | Apagador sencillo marca Bticino color marfil modelo 5001 o similar h=1.20m. S.N.P.T incluye: apagador, placa y todo lo necesario para su correcta instalación. | PZA | 2 |  |  | 0
1255 | ALSV-ZC-12 | Contacto doble en muro de 180w. c/u 120v. mca. levitón color marfil mod. 5262 o similar, Incluye: un contacto dúplex polarizado, placa para contacto y todo lo necesario para su correcta instalación. | PZA | 2 |  |  | 0
ALUMBRADO Y CONTACTOS DE SANITARIO - VIGILANCIA DE CASETA SECUNDARIA 1
1256 | ALSV-CS1-01 | Suministro y colocación de cable con aislamiento THW-LS con rango de operación 600V. No.8 marca Condumex o similar, incluye: suministro de materiales, acarreos, instalación, pruebas, mano de obra, equipo y herramienta. | ML | 3.75 |  |  | 0
1257 | ALSV-CS1-02 | Suministro y colocación de cable con aislamiento THW-LS con rango de operación 600V. No.12 marca Condumex o similar, incluye: suministro de materiales, acarreos, instalación, pruebas, mano de obra, equipo y herramienta. | ML | 16 |  |  | 0
1258 | ALSV-CS1-03 | Suministro y colocación de cable de cobre desnudo. No.12 marca Condumex o similar, incluye: suministro de materiales, acarreos, instalación, pruebas, mano de obra, equipo y herramienta. | ML | 7.25 |  |  | 0
1259 | ALSV-CS1-04 | Suministro y colocación de tubo conduit pared gruesa galvanizada de 21mm. de diámetro por plafon o losa, incluye: materiales, acarreos, cortes, desperdicios, instalación, mano de obra, equipo y herramienta. | ML | 7.25 |  |  | 0
1260 | ALSV-CS1-05 | Suministro y colocación de tubo conduit pared gruesa galvanizada de 27mm. de diámetro para fuerza por piso o jardín, incluye: materiales, acarreos, cortes, desperdicios, instalación, mano de obra, equipo y herramienta. | ML | 1.25 |  |  | 0
1261 | ALSV-CS1-06 | Caja registro de lamina galvanizada para tubo de 16mm. Incluye: suministro de materiales, acarreos, instalación, mano de obra, equipo y herramienta. | PZA | 2 |  |  | 0
1262 | ALSV-CS1-07 | Suministro y colocación de codo 90 grados galvanizado de 16mm. de diámetro, incluye: suministro, acarreos, instalación, mano de obra, equipo y herramienta. | PZA | 1 |  |  | 0
1263 | ALSV-CS1-08 | Juego de contra y monitor para tubería conduit p.g.g. de 16mm, incluye: suministro de materiales, acarreos, instalación, mano de obra, equipo y herramienta. | JGO | 13 |  |  | 0
1264 | ALSV-CS1-09 | Chalupa de fierro galvanizado de 16 mm, incluye: suministro de materiales, acarreos, instalación, mano de obra, equipo y herramienta. | PZA | 4 |  |  | 0
1265 | ALSV-CS1-10 | Suministro y colocación de Luminaria de sobreponer para interior, 9.3w leds, 660 lumenes, 7" de diametro modelo fmml led mini flush, marca lithonia lighting o similar. Incluye: conexión, soporteria, andamios, acarreos, mano de obra, equipo y herramienta. | PZA | 2 |  |  | 0
1266 | ALSV-CS1-11 | Apagador sencillo marca Bticino color marfil modelo 5001 o similar h=1.20m. S.N.P.T incluye: apagador, placa y todo lo necesario para su correcta instalación. | PZA | 2 |  |  | 0
1267 | ALSV-CS1-12 | Contacto doble en muro de 180w. c/u 120v. mca. levitón color marfil mod. 5262 o similar, Incluye: un contacto dúplex polarizado, placa para contacto y todo lo necesario para su correcta instalación. | PZA | 2 |  |  | 0
ALUMBRADO Y CONTACTOS DE SANITARIO - VIGILANCIA DE CASETA SECUNDARIA 2
1268 | ALSV-CS2-01 | Suministro y colocación de cable con aislamiento THW-LS con rango de operación 600V. No.8 marca Condumex o similar, incluye: suministro de materiales, acarreos, instalación, pruebas, mano de obra, equipo y herramienta. | ML | 3.75 |  |  | 0
1269 | ALSV-CS2-02 | Suministro y colocación de cable con aislamiento THW-LS con rango de operación 600V. No.12 marca Condumex o similar, incluye: suministro de materiales, acarreos, instalación, pruebas, mano de obra, equipo y herramienta. | ML | 16 |  |  | 0
1270 | ALSV-CS2-03 | Suministro y colocación de cable de cobre desnudo. No.12 marca Condumex o similar, incluye: suministro de materiales, acarreos, instalación, pruebas, mano de obra, equipo y herramienta. | ML | 7.25 |  |  | 0
1271 | ALSV-CS2-04 | Suministro y colocación de tubo conduit pared gruesa galvanizada de 21mm. de diámetro por plafon o losa, incluye: materiales, acarreos, cortes, desperdicios, instalación, mano de obra, equipo y herramienta. | ML | 7.25 |  |  | 0
1272 | ALSV-CS2-05 | Suministro y colocación de tubo conduit pared gruesa galvanizada de 27mm. de diámetro para fuerza por piso o jardín, incluye: materiales, acarreos, cortes, desperdicios, instalación, mano de obra, equipo y herramienta. | ML | 1.25 |  |  | 0
1273 | ALSV-CS2-06 | Caja registro de lamina galvanizada para tubo de 16mm. Incluye: suministro de materiales, acarreos, instalación, mano de obra, equipo y herramienta. | PZA | 2 |  |  | 0
1274 | ALSV-CS2-07 | Suministro y colocación de codo 90 grados galvanizado de 16mm. de diámetro, incluye: suministro, acarreos, instalación, mano de obra, equipo y herramienta. | PZA | 1 |  |  | 0
1275 | ALSV-CS2-08 | Juego de contra y monitor para tubería conduit p.g.g. de 16mm, incluye: suministro de materiales, acarreos, instalación, mano de obra, equipo y herramienta. | JGO | 13 |  |  | 0
1276 | ALSV-CS2-09 | Chalupa de fierro galvanizado de 16 mm, incluye: suministro de materiales, acarreos, instalación, mano de obra, equipo y herramienta. | PZA | 4 |  |  | 0
1277 | ALSV-CS2-10 | Suministro y colocación de Luminaria de sobreponer para interior, 9.3w leds, 660 lumenes, 7" de diametro modelo fmml led mini flush, marca lithonia lighting o similar. Incluye: conexión, soporteria, andamios, acarreos, mano de obra, equipo y herramienta. | PZA | 2 |  |  | 0
1278 | ALSV-CS2-11 | Apagador sencillo marca Bticino color marfil modelo 5001 o similar h=1.20m. S.N.P.T incluye: apagador, placa y todo lo necesario para su correcta instalación. | PZA | 2 |  |  | 0
1279 | ALSV-CS2-12 | Contacto doble en muro de 180w. c/u 120v. mca. levitón color marfil mod. 5262 o similar, Incluye: un contacto dúplex polarizado, placa para contacto y todo lo necesario para su correcta instalación. | PZA | 2 |  |  | 0
ALUMBRADO Y CONTACTOS EN CUARTO DE FIBRA OPTICA CASETA SECUNDARIA 1
1280 | CTO-F0S1-01 | Suministro y colocación de cable con aislamiento THW-LS con rango de operación 600V. No.10 marca Condumex o similar, incluye: suministro de materiales, acarreos, instalación, pruebas, mano de obra, equipo y herramienta. | ML | 90 |  |  | 0
1281 | CTO-F0S1-02 | Suministro y colocación de cable con aislamiento THW-LS con rango de operación 600V. No.12 para Tierra fisica aislada marca Condumex o similar, incluye: suministro de materiales, acarreos, instalación, pruebas, mano de obra, equipo y herramienta. | ML | 10 |  |  | 0
1282 | CTO-F0S1-03 | Suministro y colocación de cable de cobre desnudo. No.12 marca Condumex o similar, incluye: suministro de materiales, acarreos, instalación, pruebas, mano de obra, equipo y herramienta. | ML | 35 |  |  | 0
1283 | CTO-F0S1-04 | Suministro y colocación de tubo conduit pared gruesa galvanizada de 16mm por piso. de diámetro, incluye: materiales, acarreos, cortes, desperdicios, instalación, mano de obra, equipo y herramienta. | ML | 5 |  |  | 0
1284 | CTO-F0S1-05 | Suministro y colocación de tubo conduit pared gruesa galvanizada de 21mm por piso. de diámetro, incluye: materiales, acarreos, cortes, desperdicios, instalación, mano de obra, equipo y herramienta. | ML | 20 |  |  | 0
1285 | CTO-F0S1-06 | Suministro y colocación de tubo conduit pared gruesa galvanizada de 27mm por piso. de diámetro, incluye: materiales, acarreos, cortes, desperdicios, instalación, mano de obra, equipo y herramienta. | ML | 12 |  |  | 0
1286 | CTO-F0S1-07 | Suministro y colocación de codo 90 grados galvanizado de 16mm. de diámetro, incluye: suministro, acarreos, instalación, mano de obra, equipo y herramienta. | PZA | 2 |  |  | 0
1287 | CTO-F0S1-08 | Suministro y colocación de codo 90 grados galvanizado de 21mm. de diámetro, incluye: suministro, acarreos, instalación, mano de obra, equipo y herramienta. | PZA | 3 |  |  | 0
1288 | CTO-F0S1-09 | Suministro y colocación de codo 90 grados galvanizado de 27mm. de diámetro, incluye: suministro, acarreos, instalación, mano de obra, equipo y herramienta. | PZA | 1 |  |  | 0
1289 | CTO-F0S1-10 | Chalupa de fierro galvanizado de 16 mm, incluye: suministro de materiales, acarreos, instalación, mano de obra, equipo y herramienta. | PZA | 1 |  |  | 0
1290 | CTO-F0S1-11 | Chalupa de fierro galvanizado de 21 mm, incluye: suministro de materiales, acarreos, instalación, mano de obra, equipo y herramienta. | PZA | 5 |  |  | 0
1291 | CTO-F0S1-12 | Chalupa de fierro galvanizado de 27 mm, incluye: suministro de materiales, acarreos, instalación, mano de obra, equipo y herramienta. | PZA | 1 |  |  | 0
1292 | CTO-F0S1-13 | Juego de contra y monitor para tubería conduit p.g.g. de 16mm, incluye: suministro de materiales, acarreos, instalación, mano de obra, equipo y herramienta. | JGO | 6 |  |  | 0
1293 | CTO-F0S1-14 | Juego de contra y monitor para tubería conduit p.g.g. de 21mm, incluye: suministro de materiales, acarreos, instalación, mano de obra, equipo y herramienta. | JGO | 10 |  |  | 0
1294 | CTO-F0S1-15 | Juego de contra y monitor para tubería conduit p.g.g. de 27mm, incluye: suministro de materiales, acarreos, instalación, mano de obra, equipo y herramienta. | JGO | 4 |  |  | 0
1295 | CTO-F0S1-16 | Contacto duplex tierra aislada con placa en muro de 180w, 125v, mca. Leviton, color naranja, mod. 5262-IG, a 0.40mt de altura. Incluye: un contacto dúplex polarizado, placa para contacto y todo lo necesario para su correcta instalación. | PZA | 2 |  |  | 0
1296 | CTO-F0S1-17 | Contacto duplex tierra aislada con placa en muro de 1000w. c/u 125v. mca. levinton color naranja mod. 5262-IG. a 0.40 mt. de altura. Incluye: un contacto dúplex polarizado, placa para contacto y todo lo necesario para su correcta instalación. | PZA | 2 |  |  | 0
1297 | CTO-F0S1-18 | Contacto duplex tierra aislada con placa en piso de 1000w. c/u 125v. mca. levinton color naranja mod. 5262-IG. a 0.40 mt. de altura. Incluye: un contacto dúplex polarizado, placa para contacto y todo lo necesario para su correcta instalación. | PZA | 2 |  |  | 0
1298 | CTO-F0S1-19 | Contacto doble en muro de 180w. c/u 120v. mca. levitón color marfil mod. 5262 o similar, Incluye: un contacto dúplex polarizado, placa para contacto y todo lo necesario para su correcta instalación. | PZA | 3 |  |  | 0
1299 | CTO-F0S1-20 | Suministro y colocación de luminaria de panel de leds de bajo peralte para empotrar en plafón reticular de 60x60cm., lampara LED SMD de alto flujo 42W con driver incluido, modelo PANLED1-42-E3-CW, marca LJ ILUMINATION o similar. Incluye: conexión, soporteria, andamios, acarreos, mano de obra, equipo y herramienta. | PZA | 2 |  |  | 0
1300 | CTO-F0S1-21 | Apagador sencillo marca Bticino color marfil modelo 5001 o similar h=1.20m. S.N.P.T incluye: apagador, placa y todo lo necesario para su correcta instalación. | PZA | 1 |  |  | 0
1301 | CTO-F0S1-22 | Caja registro de lamina galvanizada para tubo de 16mm. Incluye: suministro de materiales, acarreos, instalación, mano de obra, equipo y herramienta. | PZA | 2 |  |  | 0
ALUMBRADO Y CONTACTOS EN CUARTO DE FIBRA OPTICA CASETA SECUNDARIA 2
1302 | CTO-F0S2-01 | Suministro y colocación de cable con aislamiento THW-LS con rango de operación 600V. No.10 marca Condumex o similar, incluye: suministro de materiales, acarreos, instalación, pruebas, mano de obra, equipo y herramienta. | ML | 90 |  |  | 0
1303 | CTO-F0S2-02 | Suministro y colocación de cable con aislamiento THW-LS con rango de operación 600V. No.12 para Tierra fisica aislada marca Condumex o similar, incluye: suministro de materiales, acarreos, instalación, pruebas, mano de obra, equipo y herramienta. | ML | 10 |  |  | 0
1304 | CTO-F0S2-03 | Suministro y colocación de cable de cobre desnudo. No.12 marca Condumex o similar, incluye: suministro de materiales, acarreos, instalación, pruebas, mano de obra, equipo y herramienta. | ML | 35 |  |  | 0
1305 | CTO-F0S2-04 | Suministro y colocación de tubo conduit pared gruesa galvanizada de 16mm por piso. de diámetro, incluye: materiales, acarreos, cortes, desperdicios, instalación, mano de obra, equipo y herramienta. | ML | 5 |  |  | 0
1306 | CTO-F0S2-05 | Suministro y colocación de tubo conduit pared gruesa galvanizada de 21mm por piso. de diámetro, incluye: materiales, acarreos, cortes, desperdicios, instalación, mano de obra, equipo y herramienta. | ML | 20 |  |  | 0
1307 | CTO-F0S2-06 | Suministro y colocación de tubo conduit pared gruesa galvanizada de 27mm por piso. de diámetro, incluye: materiales, acarreos, cortes, desperdicios, instalación, mano de obra, equipo y herramienta. | ML | 12 |  |  | 0
1308 | CTO-F0S2-07 | Suministro y colocación de codo 90 grados galvanizado de 16mm. de diámetro, incluye: suministro, acarreos, instalación, mano de obra, equipo y herramienta. | PZA | 2 |  |  | 0
1309 | CTO-F0S2-08 | Suministro y colocación de codo 90 grados galvanizado de 21mm. de diámetro, incluye: suministro, acarreos, instalación, mano de obra, equipo y herramienta. | PZA | 3 |  |  | 0
1310 | CTO-F0S2-09 | Suministro y colocación de codo 90 grados galvanizado de 27mm. de diámetro, incluye: suministro, acarreos, instalación, mano de obra, equipo y herramienta. | PZA | 1 |  |  | 0
1311 | CTO-F0S2-10 | Chalupa de fierro galvanizado de 16 mm, incluye: suministro de materiales, acarreos, instalación, mano de obra, equipo y herramienta. | PZA | 1 |  |  | 0
1312 | CTO-F0S2-11 | Chalupa de fierro galvanizado de 21 mm, incluye: suministro de materiales, acarreos, instalación, mano de obra, equipo y herramienta. | PZA | 5 |  |  | 0
1313 | CTO-F0S2-12 | Chalupa de fierro galvanizado de 27 mm, incluye: suministro de materiales, acarreos, instalación, mano de obra, equipo y herramienta. | PZA | 1 |  |  | 0
1314 | CTO-F0S2-13 | Juego de contra y monitor para tubería conduit p.g.g. de 16mm, incluye: suministro de materiales, acarreos, instalación, mano de obra, equipo y herramienta. | JGO | 6 |  |  | 0
1315 | CTO-F0S2-14 | Juego de contra y monitor para tubería conduit p.g.g. de 21mm, incluye: suministro de materiales, acarreos, instalación, mano de obra, equipo y herramienta. | JGO | 10 |  |  | 0
1316 | CTO-F0S2-15 | Juego de contra y monitor para tubería conduit p.g.g. de 27mm, incluye: suministro de materiales, acarreos, instalación, mano de obra, equipo y herramienta. | JGO | 4 |  |  | 0
1317 | CTO-F0S2-16 | Contacto duplex tierra aislada con placa en muro de 180w, 125v, mca. Leviton, color naranja, mod. 5262-IG, a 0.40mt de altura. Incluye: un contacto dúplex polarizado, placa para contacto y todo lo necesario para su correcta instalación. | PZA | 2 |  |  | 0
1318 | CTO-F0S2-17 | Contacto duplex tierra aislada con placa en muro de 1000w. c/u 125v. mca. levinton color naranja mod. 5262-IG. a 0.40 mt. de altura. Incluye: un contacto dúplex polarizado, placa para contacto y todo lo necesario para su correcta instalación. | PZA | 2 |  |  | 0
1319 | CTO-F0S2-18 | Contacto duplex tierra aislada con placa en piso de 1000w. c/u 125v. mca. levinton color naranja mod. 5262-IG. a 0.40 mt. de altura. Incluye: un contacto dúplex polarizado, placa para contacto y todo lo necesario para su correcta instalación. | PZA | 2 |  |  | 0
1320 | CTO-F0S2-19 | Contacto doble en muro de 180w. c/u 120v. mca. levitón color marfil mod. 5262 o similar, Incluye: un contacto dúplex polarizado, placa para contacto y todo lo necesario para su correcta instalación. | PZA | 3 |  |  | 0
1321 | CTO-F0S2-20 | Suministro y colocación de luminaria de panel de leds de bajo peralte para empotrar en plafón reticular de 60x60cm., lampara LED SMD de alto flujo 42W con driver incluido, modelo PANLED1-42-E3-CW, marca LJ ILUMINATION o similar. Incluye: conexión, soporteria, andamios, acarreos, mano de obra, equipo y herramienta. | PZA | 2 |  |  | 0
1322 | CTO-F0S2-21 | Apagador sencillo marca Bticino color marfil modelo 5001 o similar h=1.20m. S.N.P.T incluye: apagador, placa y todo lo necesario para su correcta instalación. | PZA | 1 |  |  | 0
1323 | CTO-F0S2-22 | Caja registro de lamina galvanizada para tubo de 16mm. Incluye: suministro de materiales, acarreos, instalación, mano de obra, equipo y herramienta. | PZA | 2 |  |  | 0
ALIMENTADORES PRINCIPALES
1324 | ALIM-PRIN-01 | Suministro y colocación de cable con aislamiento thw-ls con rango de operación 600 v. 1/0 marca Condumex ó similar, incluye: suministro de materiales, acarreos, instalación, pruebas, mano de obra, equipo y herramienta. | ML | 794 |  |  | 0
1325 | ALIM-PRIN-02 | Suministro y colocación de cable con aislamiento thw-ls con rango de operación 600 v. 2/0 marca Condumex ó similar, incluye: suministro de materiales, acarreos, instalación, pruebas, mano de obra, equipo y herramienta. | ML | 928 |  |  | 0
1326 | ALIM-PRIN-03 | Suministro y colocación de cable con aislamiento thw-ls con rango de operación 600 v. 4/0 marca Condumex ó similar, incluye: suministro de materiales, acarreos, instalación, pruebas, mano de obra, equipo y herramienta. | ML | 564 |  |  | 0
1327 | ALIM-PRIN-04 | Suministro y colocación de cable con aislamiento thw-ls con rango de operación 600 v. no.2 marca Condumex ó similar, incluye: suministro de materiales, acarreos, instalación, pruebas, mano de obra, equipo y herramienta. | ML | 308 |  |  | 0
1328 | ALIM-PRIN-05 | Suministro y colocación de cable con aislamiento thw-ls con rango de operación 600 v. no.4 marca Condumex ó similar, incluye: suministro de materiales, acarreos, instalación, pruebas, mano de obra, equipo y herramienta. | ML | 464 |  |  | 0
1329 | ALIM-PRIN-06 | Suministro y colocación de cable con aislamiento thw-ls con rango de operación 600 v. no.6 marca Condumex ó similar, incluye: suministro de materiales, acarreos, instalación, pruebas, mano de obra, equipo y herramienta. | ML | 6 |  |  | 0
1330 | ALIM-PRIN-07 | Suministro y colocación de cable con aislamiento thw-ls con rango de operación 600 v. no.8 marca Condumex ó similar, incluye: suministro de materiales, acarreos, instalación, pruebas, mano de obra, equipo y herramienta. | ML | 92 |  |  | 0
1331 | ALIM-PRIN-08 | Suministro y colocación de cable desnudo thw-ls con rango de operación 600 v. no. 6 marca Condumex ó similar, incluye: suministro de materiales, acarreos, instalación, pruebas, mano de obra, equipo y herramienta. | ML | 75 |  |  | 0
1332 | ALIM-PRIN-09 | Suministro y colocación de cable desnudo thw-ls con rango de operación 600 v. no. 8 marca Condumex ó similar, incluye: suministro de materiales, acarreos, instalación, pruebas, mano de obra, equipo y herramienta. | ML | 72 |  |  | 0
1333 | ALIM-PRIN-10 | Suministro y colocación de cable desnudo thw-ls con rango de operación 600 v. no. 10 marca Condumex ó similar, incluye: suministro de materiales, acarreos, instalación, pruebas, mano de obra, equipo y herramienta. | ML | 630 |  |  | 0
1334 | ALIM-PRIN-11 | Suministro y colocación de cable desnudo thw-ls con rango de operación 600 v. no. 12 marca Condumex ó similar, incluye: suministro de materiales, acarreos, instalación, pruebas, mano de obra, equipo y herramienta. | ML | 15 |  |  | 0
1335 | ALIM-PRIN-12 | Suministro y colocación de tubo conduit pared gruesa galvanizada por piso de 21mm. de diámetro, incluye: materiales, acarreos, cortes, desperdicios, instalación, mano de obra, equipo y herramienta. | ML | 5 |  |  | 0
1336 | ALIM-PRIN-13 | Suministro y colocación de tubo conduit pared gruesa galvanizada por piso de 27mm. de diámetro, incluye: materiales, acarreos, cortes, desperdicios, instalación, mano de obra, equipo y herramienta. | ML | 20 |  |  | 0
1337 | ALIM-PRIN-14 | Suministro y colocación de tubo conduit pared gruesa galvanizada por piso de 35mm. de diámetro, incluye: materiales, acarreos, cortes, desperdicios, instalación, mano de obra, equipo y herramienta. | ML | 9 |  |  | 0
1338 | ALIM-PRIN-15 | Suministro y colocación de tubo conduit pared gruesa galvanizada por piso de 53mm. de diámetro, incluye: materiales, acarreos, cortes, desperdicios, instalación, mano de obra, equipo y herramienta. | ML | 19 |  |  | 0
1339 | ALIM-PRIN-16 | Suministro y colocación de tubo conduit pared gruesa galvanizada por piso de 63mm. de diámetro, incluye: materiales, acarreos, cortes, desperdicios, instalación, mano de obra, equipo y herramienta. | ML | 6 |  |  | 0
1340 | ALIM-PRIN-17 | Tubo conduit licuatite de 21 mm. de diámetro, incluye: suministro de materiales, acarreos, instalación, mano de obra, equipo y herramienta. | ML | 2 |  |  | 0
1341 | ALIM-PRIN-18 | Suministro y colocación de codo 90 grados galvanizado de 21mm. de diámetro, incluye: suministro, acarreos, instalación, mano de obra, equipo y herramienta. | PZA | 4 |  |  | 0
1342 | ALIM-PRIN-19 | Suministro y colocación de interruptor de navajas de 3X20AMP tipo NEMA 3R de la marca Square'D, incluye suministro, instalación, mano de obra, equipo y herramienta. | PZA | 2 |  |  | 0
1343 | ALIM-PRIN-20 | Suministro e instalación de fuente ininterrumpible de energia electrica (UPS) de 30 KVA . Incluye: fijación, conexión, balanceo de cargas, peinado e identificación de circuitos, pruebas, mano obra, equipo y herramienta. | PZA | 2 |  |  | 0
1344 | ALIM-PRIN-21 | Suministro y colocación de caja regisro de 21mm. tipo Condulet serie ovalada, incluye suministro, instalación, mano de obra, equipo y herramienta. | PZA | 2 |  |  | 0
EQUIPOS DE AIRE EN EDIFICIO DE OPERACIONES
1345 | EQA-EO-01 | Suministro y colocación de cable con aislamiento THW-LS con rango de operación 600V. No.10 marca Condumex o similar, incluye: suministro de materiales, acarreos, instalación, pruebas, mano de obra, equipo y herramienta. | ML | 202 |  |  | 0
1346 | EQA-EO-02 | Suministro y colocación de cable de cobre desnudo. No.12 marca Condumex o similar, incluye: suministro de materiales, acarreos, instalación, pruebas, mano de obra, equipo y herramienta. | ML | 41 |  |  | 0
1347 | EQA-EO-03 | Suministro y colocación de tubo conduit pared gruesa galvanizada de 21mm. de diámetro, incluye: materiales, acarreos, cortes, desperdicios, instalación, mano de obra, equipo y herramienta. | ML | 41 |  |  | 0
1348 | EQA-EO-04 | Suministro y colocación de tubo licuatite de 21mm de diámetro para conexión eléctrica, incluye: instalación, mano de obra, equipo y herramienta. | ML | 6 |  |  | 0
1349 | EQA-EO-05 | Suministro y colocación de codo 90 grados galvanizado de 21mm. de diámetro, incluye: suministro, acarreos, instalación, mano de obra, equipo y herramienta. | PZA | 3 |  |  | 0
1350 | EQA-EO-06 | Suministro y colocación de caja registro tipo condulet, serie 7 ovalada de 21mm de diámetro, cat. No. T-27, incluye: instalación, mano de obra, equipo y herramienta. | PZA | 8 |  |  | 0
1351 | EQA-EO-07 | Juego de contra y monitor para tubería conduit p.g.g. de 21mm, incluye: suministro de materiales, acarreos, instalación, mano de obra, equipo y herramienta. | JGO | 24 |  |  | 0
1352 | EQA-EO-08 | Suministro y colocación de interruptor de navajas tipo 2X30A NEMA 3R, marca y modelo indicados, incluye: fusibles, mano de obra, equipo y herramienta. | PZA | 6 |  |  | 0
EQUIPOS CUARTO DE MAQUINAS Y DIAGRAMA UNIFILAR
1353 | ECM-DU-01 | Suministro y colocación de cable con aislamiento THW-LS con rango de operación 600V. 300 mcm marca Condumex o similar, incluye: suministro de materiales, acarreos, instalación, pruebas, mano de obra, equipo y herramienta. | ML | 72 |  |  | 0
1354 | ECM-DU-02 | Suministro y colocación de cable de cobre desnudo. No.2 marca Condumex o similar, incluye: suministro de materiales, acarreos, instalación, pruebas, mano de obra, equipo y herramienta. | ML | 18 |  |  | 0
1355 | ECM-DU-03 | Suministro y colocación de tubo conduit pared gruesa galvanizada de 63mm. de diámetro, incluye: materiales, acarreos, cortes, desperdicios, instalación, mano de obra, equipo y herramienta. | ML | 14 |  |  | 0
1356 | ECM-DU-04 | Suministro y colocación de codo 90 grados galvanizado de 63mm. de diámetro, incluye: suministro, acarreos, instalación, mano de obra, equipo y herramienta. | PZA | 2 |  |  | 0
1357 | ECM-DU-05 | Suministro e instalación de interruptor termomagnético principal, en caja moldeada tipo Nema 3R, 3F-220V, 60Hz, 3P x 500Amp., cat. LA500R, marca Square-D, incluye: conexión, pruebas, mano de obra, equipo y herramienta. | PZA | 1 |  |  | 0
1358 | ECM-DU-06 | Suministro e instalación de equipo de medición propiedad de la cia. Suministradora, incluye: coordinación con empresa suministradora para la correcta colocación e instalación de equipos. | PZA | 1 |  |  | 0
1359 | ECM-DU-07 | Suministro e instalación de t4. tablero de transferencia automatica, medicion digital y control computarizado, para planta de emergencia de 134 kw/167 kva, 220/127 volts, 60 hz., marca Planelec o similar. Incluye: fijación, conexión, balanceo de cargas, peinado e identificación de circuitos, pruebas, mano obra, equipo y herramienta. | PZA | 1 |  |  | 0
1360 | ECM-DU-08 | Suministro e instalación de interruptor para planta de emergencia montada en la misma, 3 x 500 A, 220 Volts, 60 Hz. o similar, incluye: conexión, pruebas, mano de obra, equipo y herramienta. | PZA | 1 |  |  | 0
1361 | ECM-DU-09 | Suministro e instalación de 6. planta electrica de emergencia con motor a diesel marca Planelec, modelo 059G3D0134, potencia servicio de emergencia 134KW / 167KVA, 220/127 Volts, 3F-4H, tipo arranque automatico. Incluye: instalación, amortiguadores vibra- check, conexión, pruebas, mano de obra, equipo y herramienta. | PZA | 1 |  |  | 0
1362 | ECM-DU-10 | Suministro e instalación de charola (sistema de soporte metálico de cables) de 30cm, marca C.H. Domex o similar, Incluye: colocación, conectores (curva vertical a 90, curva horizontal a 90 y "TEE" horizontal), sistemas de fijación y todo lo necesario para su instalación. | ML | 4 |  |  | 0
1363 | ECM-DU-11 | Suministro e instalación de ménsula soporte a pared para bandeja portacable a base de ángulo galvanizado de 1 1/2" x 3/16" @1.50m, incluye: elementos para fijación y tornnilleria con taquetes, mano de obra, herramienta y equipo. | PZA | 8 |  |  | 0
1364 | ECM-DU-12 | Suministro y colocación de extintor CO2, incluye: extintor, mano de obra, equipo, herramienta y todo lo necesario para su correcta colocación. | PZA | 1 |  |  | 0
1365 | ECM-DU-13 | Tablero general de distribución "G", tipo I-line, tamaño 2, 3F-4H 600V, 600 A,. catalogo MG600M142B, marca Square-D con 8 interruptores derivados trifásicos: 1 de 3P x 30A (HDA-36030) 4 de 3P x 40A (HDA-36040) 1 de 3P x 50A (HDA-36050) 1 de 3P x 125A (HDA-36125) 1 de 3P x 200A (HDA-36200) Incluye: materiales, acarreos, suministro, instalación, puntas, pruebas, mano de obra, equipo y herramienta. | PZA | 1 |  |  | 0
1366 | ECM-DU-14 | Tablero "O" (alumbrado y contactos en edificio de operaciones), tipo empotrar, marca Square-D, modelo NQ304AB100F, kit aislador de barra de tierra PKGTAB, con 14 interruptores derivados: 14 de 1 x 20 Incluye: materiales, acarreos, instalación, puntas, pruebas, mano de obra, equipo y herramienta. | PZA | 1 |  |  | 0
1367 | ECM-DU-15 | Tablero "E" (equipos de aire acondicionado en edificio de operaciones), tipo empotrar, marca Square-D, modelo NQ304AB100S, kit aislador de barra de tierra PKGTAB, con 3 interruptores derivados: 6 de 2 x 40 incluye: materiales, acarreos, instalación, puntas, pruebas, mano de obra, equipo y herramienta. | PZA | 1 |  |  | 0
1368 | ECM-DU-16 | Tablero "B" (alumbrado y contactos en cuarto de maquinas), centro de carga QOD-8F de empotrar, 2F-3H, 120/240 V., 60 A. marca Square D, Nema 1, con 7 interruptores derivados: 7 de 1 x 20 incluye: materiales, acarreos, instalación, puntas, pruebas, mano de obra, equipo y herramienta. | PZA | 1 |  |  | 0
1369 | ECM-DU-17 | Tablero hidro (equipo hidroneumatico zona de cobro) con 2 interruptores derivados de 3 x 20, suministrado por contratista de instalación hidrosanitaria, Incluye: materiales, acarreos, instalación, puntas, pruebas, mano de obra, equipo y herramienta. | PZA | 1 |  |  | 0
1370 | ECM-DU-18 | Tablero "GR" (general para corriente regulada), grado electronico y de computo tipo sobreponer, marca Square-D interior NQ430L2TVS216F, barra de tierra PK27GTA, con 3 interruptores derivados trifásicos: 2 de 3 x 30 1 de 3 x 100 Incluye: materiales, acarreos, suministro, instalación, puntas, pruebas, mano de obra, equipo y herramienta. | PZA | 1 |  |  | 0
1371 | ECM-DU-19 | Tablero "R" (contactos regulados en edificio de operaciones) grado electronico y de computo tipo sobreponer, marca Square-D interior NQ430L2TVS216F, barra de tierra PK27GTA, con 9 interruptores derivados trifásicos: 9 de 1 x 20 Incluye: materiales, acarreos, instalación, puntas, pruebas, mano de obra, equipo y herramienta. | PZA | 1 |  |  | 0
1372 | ECM-DU-20 | Tablero "PA" (equipos de peaje para cabinas en zona de cobro) grado electronico y de computo, tipo sobreponer, marca Square-D, interior modelo NQ430L2TVS216F, barra de tierra PK27GTA, con con 18 interruptores derivados: 18 de 1 x 20 Incluye: materiales, acarreos, instalación, puntas, pruebas, mano de obra, equipo y herramienta. | PZA | 1 |  |  | 0
1373 | ECM-DU-21 | Tablero TAB "ZA" (zona de cobro), de distribucion secundario tipo sobreponer, marca Square-D, modelo NQ304AB225S, barra de tierras PKGTAB, con 2 interruptores derivados: 1 de 3 x 40 1 de 3 x 100 incluye: materiales, acarreos, instalación, puntas, pruebas, mano de obra, equipo y herramienta. | PZA | 1 |  |  | 0
1374 | ECM-DU-22 | Tablero "XA" (alumbrado y contactos zona de cobro) tipo sobreponer, marca Square-D, modelo NQ424AB225S, barra de tierras PKGTAB, con 19 interruptores derivados: 7 de 1 x 20 1 de 2 x 20 9 de 2 x 30 2 de 3 x 20 Incluye: materiales, acarreos, instalación, puntas, pruebas, mano de obra, equipo y herramienta. | PZA | 1 |  |  | 0
1375 | ECM-DU-23 | Tablero "BA" (barreras de peaje zona de cobro), tipo sobreponer, marca Square-D, modelo NQ424AB225S, barra de tierra PKGTAB, con 18 interruptores derivados: 18 de 2 x 20 Incluye: materiales, acarreos, instalación, puntas, pruebas, mano de obra, equipo y herramienta. | PZA | 1 |  |  | 0
1376 | ECM-DU-24 | Tablero " " (Alumbrado y contactos en Casetas Remotas 1 y 2 ), tipo empotrar, marca Square-D, modelo NQ304AB22514F, kit de interruptor principal NQMB2HJ14, kit de tierra PK18GTA Y aislador de tierra PKGTAB o similar, con 10 interruptores derivados: 1 de 2 x 15 1 de 1 x 15 1 de 1 x 20 3 de 1 x 30 4 de 2 x 20 Incluye: materiales, acarreos, instalación, puntas, pruebas, mano de obra, equipo y herramienta. | PZA | 2 |  |  | 0
1377 | ECM-DU-25 | Tablero " " (Tablero General para las Casetas Remotas 1 y 2 ), tipo I-LINE, tamaño 1, 3F-4H 600V, 250 A, catalogo JG250M141B, marca SQUARE-D o similar, con 5 interruptores derivados trifasicos: 1 DE 2P x 30A (FA-26030) 2 DE 2P x 40A (FA-26040) 1 DE 3P x 40A (FA-36040) 1 DE 3P x 50A (FA-36050) Incluye: materiales, acarreos, suministro, instalación, puntas, pruebas, mano de obra, equipo y herramienta. | PZA | 2 |  |  | 0
1378 | ECM-DU-26 | Tablero " " (Consolas de peaje y barreras de las Casetas Remotas 1 y 2 ), grado electronico y de computo tipo sobreponer, marca Square-D tipo interior modelo NQ430L2TVS212 caja MH62M, frente NC62F, kit de interruptor NQMB2HJ y barra de tierra PK27GTA o similar, con 10 interruptores derivados trifásicos: 4 de 2 x 20 6 de 1 x 20 Incluye: materiales, acarreos, suministro, instalación, puntas, pruebas, mano de obra, equipo y herramienta. | PZA | 2 |  |  | 0
1379 | ECM-DU-27 | Fuente ininterrupible de energía eléctrica (UPS) de 30 KVA voltaje de entrada 220 V.C.A., voltaje de salida 220 V.C.A, 60 Hz, 3 fases, 4 hilos, modulo de 2 baterías con ampliación del tiempo de respaldo estándar, dimensiones P=83.8 A=52.3 H=149 cm. mod. Galaxy 3500 G35T30KF4B4S, marca APC. Incluye: suministro, soportaría, pruebas, mano de obra, y todo lo necesario para su correcto funcionamiento. | PZA | 2 |  |  | 0
1380 | ECM-DU-28 | Centro de carga "CD" (cabinas dobles en zona de cobro), QOD-8F de empotrar 2F-3H, 120/240 V., 60 A. marca Square D, Nema 1, con 5 interruptores derivados como sigue: 4 de 1 x 20 1 de 2 x 20 Incluye conexiones, pruebas, limpieza, mano de obra, andamios, equipo y herramienta. soporteria y todo lo necesario para su correcta colocacion. | PZA | 5 |  |  | 0
1381 | ECM-DU-29 | Centro de carga "CV" (alumbrado y contactos en vigilancia), QOD-4F de empotrar 2F-3H, 120/240 V., 60 A. marca Square D, Nema 1, con 2 interruptores derivados como sigue: 2 de 1 x 15 Incluye conexiones, pruebas, limpieza, mano de obra, andamios, equipo y herramienta. soporteria y todo lo necesario para su correcta colocacion. | PZA | 1 |  |  | 0
ACOMETIDA ELECTRICA DETALLES
1382 | ACOM-ELE-01 | Suministro e instalación de transformador tipo pedestal, de 150 kva mca. Prolec o similar, operacion radial, 3 fases, 60hz, en aceite, primario de 23,000 v., conexion delta con 4 derivaciones de 2.5% c/u, 2 arriba y 2 debajo de la tension nominal, secundario 220/127 volts, conexion estrella, con neutro fuera del tanque. diseñado, pruebas y accesorios de acuerdo al reglamento de instalación eléctrica de Panamá. Incluye: materiales, acarreos hasta el sitio de su utilización, grúa, mano de obra especializada, equipo y herramienta. | PZA | 1 |  |  | 0
1383 | ACOM-ELE-02 | Suministro e instalación de boquillas de alta tensión en gabinete de transformador. incluye todo lo necesario para su correcta colocación. | PZA | 3 |  |  | 0
1384 | ACOM-ELE-03 | Suministro e instalación de portafusibles de expulsión tipo bayoneta en gabinete de transformador. Incluye todo lo necesario para su correcta colocación. | PZA | 3 |  |  | 0
1385 | ACOM-ELE-04 | Suministro e instalación de boquillas de baja tensión terminal de espada en gabinete de transformador. Incluye todo lo necesario para su correcta colocación. | PZA | 2 |  |  | 0
1386 | ACOM-ELE-05 | Suministro e instalación de boquilla neutro baja tensión en gabinete de transformador. Incluye todo lo necesario para su correcta colocación. | PZA | 2 |  |  | 0
1387 | ACOM-ELE-06 | Suministro e instalación de indicador de temperatura de liquido aislante en gabinete de transformador. Incluye todo lo necesario para su correcta colocación. | PZA | 1 |  |  | 0
1388 | ACOM-ELE-07 | Suministro e instalación de seccionador en gabinete de transformador. Incluye todo lo necesario para su correcta colocación. | PZA | 1 |  |  | 0
1389 | ACOM-ELE-08 | Suministro e instalación de cambiador de derivaciones en gabinete de transformador. Incluye todo lo necesario para su correcta colocación. | PZA | 1 |  |  | 0
1390 | ACOM-ELE-09 | Suministro e instalación de barra para conexiones a tierra en alta tensión en gabinete de transformador. Incluye todo lo necesario para su correcta colocación. | PZA | 1 |  |  | 0
1391 | ACOM-ELE-10 | Suministro e instalación de válvula de sobrepresión en gabinete de transformador. Incluye todo lo necesario para su correcta colocación. | PZA | 1 |  |  | 0
1392 | ACOM-ELE-11 | Suministro e instalación de provisión para llenado en gabinete de transformador. Incluye todo lo necesario para su correcta colocación. | PZA | 1 |  |  | 0
1393 | ACOM-ELE-12 | Suministro e instalación de indicador de nivel de liquido aislante en gabinete de transformador. Incluye todo lo necesario para su correcta colocación. | PZA | 1 |  |  | 0
1394 | ACOM-ELE-13 | Suministro e instalación de conexión del neutro a tierra en gabinete de transformador. Incluye todo lo necesario para su correcta colocación. | PZA | 1 |  |  | 0
1395 | ACOM-ELE-14 | Suministro e instalación de placa de características de equipo en gabinete de transformador. Incluye todo lo necesario para su correcta colocación. | PZA | 1 |  |  | 0
1396 | ACOM-ELE-15 | Suministro e instalación de válvula de drenaje y muestreo en gabinete de transformador. Incluye todo lo necesario para su correcta colocación. | PZA | 1 |  |  | 0
1397 | ACOM-ELE-16 | Suministro e instalación de placa para tierra en gabinete de transformador. Incluye todo lo necesario para su correcta colocación. | PZA | 1 |  |  | 0
1398 | ACOM-ELE-17 | Suministro e instalación de registro prefabricado tipo RMTB-4 para transformador con tapa de concreto polimérico con bisagra metálica. Incluye acarreos, excavaciones, rellenos, y todo lo necesario para su correcta colocación. | PZA | 1 |  |  | 0
1399 | ACOM-ELE-18 | Coordinación en suministro e instalación de juego de bases p/ medidores de CIA. 13 Terminales. Incluye coordinación con empresa suministradora para la correcta colocación e instalación de equipos y control de calidad. | LOTE | 1 |  |  | 0
1400 | ACOM-ELE-19 | Gestoría para tramite ante Compañía Suministradora de energía. Incluye viáticos, transportación, papelería, y todo lo necesario para su correcta ejecución. | LOTE | 1 |  |  | 0
1401 | ACOM-ELE-20 | Suministro e instalación de Acometida Eléctrica por parte de compañía suministradora. Incluye coordinación con empresa suministradora para la correcta colocación e instalación de equipos y control de calidad. | LOTE | 1 |  |  | 0
ALUMBRADO PUBLICO EN ZONA DE COBRO
1402 | ALP-ZC-01 | Suministro e Instalacion de Luminaria de Led's Mca. POWER LUX para alumbrado público de 40 W, Mod. ST3-20-40W660/UB, o SINOLUX Mod. AP SIN-ZK45-10201005 Luz Blanco Puro, Flujo Luminoso de 3820 a 5400 lm, Incluye: Equipo, herramienta y todo lo necesario para su correcta Instalación. | PZA | 18 |  |  | 0
1403 | ALP-ZC-02 | Suministro e Instalacion de juego (2) de Modulos Fotovoltaicos de 95 W, Mca. POWER LUX, incluye estructua para soporte de modulos fotovoltaicos a base a ángulo metalico, Equipo, herramienta y todo lo necesario para su correcta Instalación. | PZA | 18 |  |  | 0
1404 | ALP-ZC-03 | Suministro e Instalacion de interruptor electrosolar inteligente para control de encendido y apagado automático de Luminaria, Incluye Equipo herramienta y todo lo necesario para su correcta colocacion. | PZA | 18
1405 | ALP-ZC-04 | Suministro e Instalacion de Bateria Trojan 12 v, 225 Amp. Ciclo Profundo Mod. J185HAC, Incluye Equipo herramienta y todo lo necesario para su correcta colocacion. | PZA | 18
1406 | ALP-ZC-05 | Suministro y Colocacion de gabinete metálico contenedor de bateria para intemperie, Equipo herramienta y todo lo necesario para su correcta colocacion. | PZA | 18
ALUMBRADO PUBLICO EN CASETA SECUNDARIA 1
1407 | ALP-CS1-01 | Suministro e Instalacion de Luminaria de Led's Mca. POWER LUX para alumbrado público de 40 W, Mod. ST3-20-40W660/UB, o SINOLUX Mod. AP SIN-ZK45-10201005 Luz Blanco Puro, Flujo Luminoso de 3820 a 5400 lm, Incluye: Equipo, herramienta y todo lo necesario para su correcta Instalación. | PZA | 5 |  |  | 0
1408 | ALP-CS1-02 | Suministro e Instalacion de juego (2) de Modulos Fotovoltaicos de 95 W, Mca. POWER LUX, incluye estructua para soporte de modulos fotovoltaicos a base a ángulo metalico, Equipo, herramienta y todo lo necesario para su correcta Instalación. | PZA | 5 |  |  | 0
1409 | ALP-CS1-03 | Suministro e Instalacion de interruptor electrosolar inteligente para control de encendido y apagado automático de Luminaria, Incluye Equipo herramienta y todo lo necesario para su correcta colocacion. | PZA | 5 |  |  | 0
1410 | ALP-CS1-04 | Suministro e Instalacion de Bateria Trojan 12 v, 225 Amp. Ciclo Profundo Mod. J185HAC, Incluye Equipo herramienta y todo lo necesario para su correcta colocacion. | PZA | 5 |  |  | 0
1411 | ALP-CS1-05 | Suministro y Colocacion de gabinete metálico contenedor de bateria para intemperie, Equipo herramienta y todo lo necesario para su correcta colocacion. | PZA | 5 |  |  | 0
ALUMBRADO PUBLICO EN CASETA SECUNDARIA 2
1412 | ALP-CS2-01 | Suministro e Instalacion de Luminaria de Led's Mca. POWER LUX para alumbrado público de 40 W, Mod. ST3-20-40W660/UB, o SINOLUX Mod. AP SIN-ZK45-10201005 Luz Blanco Puro, Flujo Luminoso de 3820 a 5400 lm, Incluye: Equipo, herramienta y todo lo necesario para su correcta Instalación. | PZA | 5 |  |  | 0
1413 | ALP-CS2-02 | Suministro e Instalacion de juego (2) de Modulos Fotovoltaicos de 95 W, Mca. POWER LUX, incluye estructua para soporte de modulos fotovoltaicos a base a ángulo metalico, Equipo, herramienta y todo lo necesario para su correcta Instalación. | PZA | 5 |  |  | 0
1414 | ALP-CS2-03 | Suministro e Instalacion de interruptor electrosolar inteligente para control de encendido y apagado automático de Luminaria, Incluye Equipo herramienta y todo lo necesario para su correcta colocacion. | PZA | 5 |  |  | 0
1415 | ALP-CS2-04 | Suministro e Instalacion de Bateria Trojan 12 v, 225 Amp. Ciclo Profundo Mod. J185HAC, Incluye Equipo herramienta y todo lo necesario para su correcta colocacion. | PZA | 5 |  |  | 0
1416 | ALP-CS2-05 | Suministro y Colocacion de gabinete metálico contenedor de bateria para intemperie, Equipo herramienta y todo lo necesario para su correcta colocacion. | PZA | 5 |  |  | 0
ALUMBRADO DE CUBIERTA ZONA DE COBRO
1417 | ALC-ZC-01 | Suministro y colocación de cable con aislamiento THW-LS con rango de operación 600V. No.10 marca Condumex o similar, incluye: suministro de materiales, acarreos, instalación, pruebas, mano de obra, equipo y herramienta. | ML | 393.33 |  |  | 0
1418 | ALC-ZC-02 | Suministro y colocación de cable de cobre desnudo. no. 12 marca Condumex ó similar, incluye: suministro de materiales, acarreos, instalación, pruebas, mano de obra, equipo y herramienta. | ML | 122.67 |  |  | 0
1419 | ALC-ZC-03 | Suministro y colocación de tubo conduit pared gruesa galvanizada de 21mm. de diámetro, incluye: materiales, acarreos, cortes, desperdicios, instalación, mano de obra, equipo y herramienta. | ML | 105.33 |  |  | 0
1420 | ALC-ZC-04 | Suministro y colocación de tubo licuatite de 21 mm ø para conexión eléctrica, incluye: instalación, equipo y herramienta. | ML | 12 |  |  | 0
1421 | ALC-ZC-05 | Suministro y colocación de codo 90 grados galvanizados de 21mm. de diametro, incluye: suministro, acarreos, instalación, mano de obra, equipo y herramienta. | PZA | 7 |  |  | 0
1422 | ALC-ZC-06 | Condulet Serie 7 ovalada, de 21 mm. de diámetro, incluye: materiales, instalación, mano de obra, equipo y herramienta. | PZA | 18 |  |  | 0
1423 | ALC-ZC-07 | Juego de contra y monitor para tubería conduit p.g.g. de 21 mm. incluye: suministro de materiales, acarreos, instalación, mano de obra, equipo y herramienta. | JGO | 62 |  |  | 0
1424 | ALC-ZC-08 | Suministro y colocación de clavija y contacto colgante tipo industrial 2P-3H-15A-125V, para tubería conduit flexible tipo Licuatite de 16 mm, incluye: suministro de materiales, acarreos, instalación, mano de obra, equipo y herramienta. | PZA | 12 |  |  | 0
1425 | ALC-ZC-09 | Suministro y colocación de luminario de leds 146w 12,000 Lumenes 120v mod. Proteon led Suspended high bay Cat. ptn12000l nd lp750. Mca. lithonia lighting. Incluye: contacto y clavija colgante para tubo conduit flexible tipo Licuatite, conexión, soporteria, andamios, acarreos, mano de obra, equipo y herramienta. | PZA | 12 |  |  | 0
1426 | ALC-ZC-10 | Suministro y colocación de fotocelda con contactor para control de luminarias en circuitos múltiples mod. 5406-S2 mca. Tork. de 127v para exterior de edificio o similar, incluye: materiales, instalación, mano de obra, equipo y herramienta. | PZA | 3 |  |  | 0
ALUMBRADO DE CUBIERTA CASETA REMOTA 1
1427 | ALC-CR1-01 | Suministro y colocación de cable con aislamiento THW-LS con rango de operación 600V. No.10 marca Condumex o similar, incluye: suministro de materiales, acarreos, instalación, pruebas, mano de obra, equipo y herramienta. | ML | 148 |  |  | 0
1428 | ALC-CR1-02 | Suministro y colocación de cable de cobre desnudo. no. 12 marca Condumex ó similar, incluye: suministro de materiales, acarreos, instalación, pruebas, mano de obra, equipo y herramienta. | ML | 40 |  |  | 0
1429 | ALC-CR1-03 | Suministro y colocación de tubo conduit pared gruesa galvanizada de 21mm. de diámetro, incluye: materiales, acarreos, cortes, desperdicios, instalación, mano de obra, equipo y herramienta. | ML | 40 |  |  | 0
1430 | ALC-CR1-04 | Suministro y colocación de tubo licuatite de 21 mm ø para conexión eléctrica, incluye: instalación, equipo y herramienta. | ML | 5 |  |  | 0
1431 | ALC-CR1-05 | Suministro y colocación de codo 90 grados galvanizados de 21mm. de diametro, incluye: suministro, acarreos, instalación, mano de obra, equipo y herramienta. | PZA | 3 |  |  | 0
1432 | ALC-CR1-06 | Condulet Serie 7 ovalada, de 21 mm. de diámetro, incluye: materiales, instalación, mano de obra, equipo y herramienta. | PZA | 7 |  |  | 0
1433 | ALC-CR1-07 | Juego de contra y monitor para tubería conduit p.g.g. de 21 mm. incluye: suministro de materiales, acarreos, instalación, mano de obra, equipo y herramienta. | JGO | 23 |  |  | 0
1434 | ALC-CR1-08 | Suministro y colocación de clavija y contacto colgante tipo industrial 2P-3H-15A-125V, para tubería conduit flexible tipo Licuatite de 16 mm, incluye: suministro de materiales, acarreos, instalación, mano de obra, equipo y herramienta. | PZA | 4 |  |  | 0
1435 | ALC-CR1-09 | Suministro y colocación de luminario de leds 146w 12,000 Lumenes 120v mod. Proteon led Suspended high bay Cat. ptn12000l nd lp750. Mca. lithonia lighting. Incluye: contacto y clavija colgante para tubo conduit flexible tipo Licuatite, conexión, soporteria, andamios, acarreos, mano de obra, equipo y herramienta. | PZA | 4 |  |  | 0
1436 | ALC-CR1-10 | Suministro y colocación de fotocelda con contactor para control de luminarias en circuitos múltiples mod. 5406-S2 mca. Tork. de 127v para exterior de edificio o similar, incluye: materiales, instalación, mano de obra, equipo y herramienta. | PZA | 1 |  |  | 0
ALUMBRADO DE CUBIERTA CASETA REMOTA 2
1437 | ALC-CR2-01 | Suministro y colocación de cable con aislamiento THW-LS con rango de operación 600V. No.10 marca Condumex o similar, incluye: suministro de materiales, acarreos, instalación, pruebas, mano de obra, equipo y herramienta. | ML | 148 |  |  | 0
1438 | ALC-CR2-02 | Suministro y colocación de cable de cobre desnudo. no. 12 marca Condumex ó similar, incluye: suministro de materiales, acarreos, instalación, pruebas, mano de obra, equipo y herramienta. | ML | 40 |  |  | 0
1439 | ALC-CR2-03 | Suministro y colocación de tubo conduit pared gruesa galvanizada de 21mm. de diámetro, incluye: materiales, acarreos, cortes, desperdicios, instalación, mano de obra, equipo y herramienta. | ML | 40 |  |  | 0
1440 | ALC-CR2-04 | Suministro y colocación de tubo licuatite de 21 mm ø para conexión eléctrica, incluye: instalación, equipo y herramienta. | ML | 5 |  |  | 0
1441 | ALC-CR2-05 | Suministro y colocación de codo 90 grados galvanizados de 21mm. de diametro, incluye: suministro, acarreos, instalación, mano de obra, equipo y herramienta. | PZA | 3 |  |  | 0
1442 | ALC-CR2-06 | Condulet Serie 7 ovalada, de 21 mm. de diámetro, incluye: materiales, instalación, mano de obra, equipo y herramienta. | PZA | 7 |  |  | 0
1443 | ALC-CR2-07 | Juego de contra y monitor para tubería conduit p.g.g. de 21 mm. incluye: suministro de materiales, acarreos, instalación, mano de obra, equipo y herramienta. | JGO | 23 |  |  | 0
1444 | ALC-CR2-08 | Suministro y colocación de clavija y contacto colgante tipo industrial 2P-3H-15A-125V, para tubería conduit flexible tipo Licuatite de 16 mm, incluye: suministro de materiales, acarreos, instalación, mano de obra, equipo y herramienta. | PZA | 4 |  |  | 0
1445 | ALC-CR2-09 | Suministro y colocación de luminario de leds 146w 12,000 Lumenes 120v mod. Proteon led Suspended high bay Cat. ptn12000l nd lp750. Mca. lithonia lighting. Incluye: contacto y clavija colgante para tubo conduit flexible tipo Licuatite, conexión, soporteria, andamios, acarreos, mano de obra, equipo y herramienta. | PZA | 4 |  |  | 0
1446 | ALC-CR2-10 | Suministro y colocación de fotocelda con contactor para control de luminarias en circuitos múltiples mod. 5406-S2 mca. Tork. de 127v para exterior de edificio o similar, incluye: materiales, instalación, mano de obra, equipo y herramienta. | PZA | 1 |  |  | 0
ALUMBRADO Y CONTACTOS PASO DE GATO ZONA DE COBRO
1447 | PASG-ZC-01 | Suministro y colocación de cable con aislamiento THW-LS con rango de operación 600V. No.10 marca Condumex o similar, incluye: suministro de materiales, acarreos, instalación, pruebas, mano de obra, equipo y herramienta. | ML | 216.67 |  |  | 0
1448 | PASG-ZC-02 | Suministro y colocación de cable de cobre desnudo. no. 12 marca Condumex ó similar, incluye: suministro de materiales, acarreos, instalación, pruebas, mano de obra, equipo y herramienta. | ML | 80.67 |  |  | 0
1449 | PASG-ZC-03 | Suministro y colocación de tubo conduit pared gruesa galvanizada de 21mm. de diámetro, incluye: materiales, acarreos, cortes, desperdicios, instalación, mano de obra, equipo y herramienta. | ML | 62 |  |  | 0
1450 | PASG-ZC-04 | Suministro y colocación de codo 90 grados galvanizados de 21mm. de diámetro, incluye: suministro, acarreos, instalación, mano de obra, equipo y herramienta. | PZA | 5 |  |  | 0
1451 | PASG-ZC-05 | Condulet Serie 7 ovalada, de 21 mm. de diámetro, incluye: materiales, instalación, mano de obra, equipo y herramienta. | PZA | 15 |  |  | 0
1452 | PASG-ZC-06 | Juego de contra y monitor para tubería conduit p.g.g. de 21 mm (3/4"), incluye: suministro de materiales, acarreos, instalación, mano de obra, equipo y herramienta. | JGO | 38 |  |  | 0
1453 | PASG-ZC-07 | Suministro y colocación de luminaria con guarda protectora, 2x14w t8 tipo led, catalogo sls-385 m2, sujecion con cadena, marca supralux o similar. incluye: conexión, soporteria, andamios, acarreos, mano de obra, equipo y herramienta. | PZA | 5 |  |  | 0
1454 | PASG-ZC-08 | Suministro y colocación de juego sensor de presencia para activar alumbrado en paso de gato, tecnología dual (infrarrojo - ultrasónico), Mod. OSC20-MOW, Mca. Leviton o similar, incluye: instalación, pruebas y todo lo necesario para su correcta instalación. | PZA | 3 |  |  | 0
1455 | PASG-ZC-09 | Contacto doble en muro con protección de falla a tierra GFCI 20Amp. 125V. NEMA 5-20R y tapa para intemperie metalica vertical en muro de 180w. c/u marca Levinton a 0.40 mts. de altura. Incluye: un contacto dúplex polarizado, placa para contacto y todo lo necesario para su correcta instalación. | PZA | 3 |  |  | 0
ALUMBRADO Y CONTACTOS PASO DE GATO EN CASETA REMOTA 1
1456 | PASG-CR1-01 | Suministro y colocación de cable con aislamiento THW-LS con rango de operación 600V. No.10 marca Condumex o similar, incluye: suministro de materiales, acarreos, instalación, pruebas, mano de obra, equipo y herramienta. | ML | 81 |  |  | 0
1457 | PASG-CR1-02 | Suministro y colocación de cable de cobre desnudo. no. 12 marca Condumex ó similar, incluye: suministro de materiales, acarreos, instalación, pruebas, mano de obra, equipo y herramienta. | ML | 30 |  |  | 0
1458 | PASG-CR1-03 | Suministro y colocación de tubo conduit pared gruesa galvanizada de 21mm. de diámetro, incluye: materiales, acarreos, cortes, desperdicios, instalación, mano de obra, equipo y herramienta. | ML | 23 |  |  | 0
1459 | PASG-CR1-04 | Suministro y colocación de codo 90 grados galvanizados de 21mm. de diámetro, incluye: suministro, acarreos, instalación, mano de obra, equipo y herramienta. | PZA | 2 |  |  | 0
1460 | PASG-CR1-05 | Condulet Serie 7 ovalada, de 21 mm. de diámetro, incluye: materiales, instalación, mano de obra, equipo y herramienta. | PZA | 6 |  |  | 0
1461 | PASG-CR1-06 | Juego de contra y monitor para tubería conduit p.g.g. de 21 mm (3/4"), incluye: suministro de materiales, acarreos, instalación, mano de obra, equipo y herramienta. | JGO | 14 |  |  | 0
1462 | PASG-CR1-07 | Suministro y colocación de luminaria con guarda protectora, 2x14w t8 tipo led, catalogo sls-385 m2, sujecion con cadena, marca supralux o similar. incluye: conexión, soporteria, andamios, acarreos, mano de obra, equipo y herramienta. | PZA | 2 |  |  | 0
1463 | PASG-CR1-08 | Suministro y colocación de juego sensor de presencia para activar alumbrado en paso de gato, tecnología dual (infrarrojo - ultrasónico), Mod. OSC20-MOW, Mca. Leviton o similar, incluye: instalación, pruebas y todo lo necesario para su correcta instalación. | PZA | 1 |  |  | 0
1464 | PASG-CR1-09 | Contacto doble en muro con protección de falla a tierra GFCI 20Amp. 125V. NEMA 5-20R y tapa para intemperie metalica vertical en muro de 180w. c/u marca Levinton a 0.40 mts. de altura. Incluye: un contacto dúplex polarizado, placa para contacto y todo lo necesario para su correcta instalación. | PZA | 1 |  |  | 0
ALUMBRADO Y CONTACTOS PASO DE GATO EN CASETA REMOTA 2
1465 | PASG-CR2-01 | Suministro y colocación de cable con aislamiento THW-LS con rango de operación 600V. No.10 marca Condumex o similar, incluye: suministro de materiales, acarreos, instalación, pruebas, mano de obra, equipo y herramienta. | ML | 81 |  |  | 0
1466 | PASG-CR2-02 | Suministro y colocación de cable de cobre desnudo. no. 12 marca Condumex ó similar, incluye: suministro de materiales, acarreos, instalación, pruebas, mano de obra, equipo y herramienta. | ML | 30 |  |  | 0
1467 | PASG-CR2-03 | Suministro y colocación de tubo conduit pared gruesa galvanizada de 21mm. de diámetro, incluye: materiales, acarreos, cortes, desperdicios, instalación, mano de obra, equipo y herramienta. | ML | 23 |  |  | 0
1468 | PASG-CR2-04 | Suministro y colocación de codo 90 grados galvanizados de 21mm. de diámetro, incluye: suministro, acarreos, instalación, mano de obra, equipo y herramienta. | PZA | 2 |  |  | 0
1469 | PASG-CR2-05 | Condulet Serie 7 ovalada, de 21 mm. de diámetro, incluye: materiales, instalación, mano de obra, equipo y herramienta. | PZA | 6 |  |  | 0
1470 | PASG-CR2-06 | Juego de contra y monitor para tubería conduit p.g.g. de 21 mm (3/4"), incluye: suministro de materiales, acarreos, instalación, mano de obra, equipo y herramienta. | JGO | 14 |  |  | 0
1471 | PASG-CR2-07 | Suministro y colocación de luminaria con guarda protectora, 2x14w t8 tipo led, catalogo sls-385 m2, sujecion con cadena, marca supralux o similar. incluye: conexión, soporteria, andamios, acarreos, mano de obra, equipo y herramienta. | PZA | 2 |  |  | 0
1472 | PASG-CR2-08 | Suministro y colocación de juego sensor de presencia para activar alumbrado en paso de gato, tecnología dual (infrarrojo - ultrasónico), Mod. OSC20-MOW, Mca. Leviton o similar, incluye: instalación, pruebas y todo lo necesario para su correcta instalación. | PZA | 1 |  |  | 0
1473 | PASG-CR2-09 | Contacto doble en muro con protección de falla a tierra GFCI 20Amp. 125V. NEMA 5-20R y tapa para intemperie metalica vertical en muro de 180w. c/u marca Levinton a 0.40 mts. de altura. Incluye: un contacto dúplex polarizado, placa para contacto y todo lo necesario para su correcta instalación. | PZA | 1 |  |  | 0
ALIMENTACION Y ARREGLO A CABINA, ANUNCIO TARIFARIO Y LUZ DE DESTELLO EN ZONA DE COBRO
1474 | ATLD-ZC-01 | Suministro y colocación de cable con aislamiento THW-LS con rango de operación 600V. No.8 marca Condumex o similar, incluye: suministro de materiales, acarreos, instalación, pruebas, mano de obra, equipo y herramienta. | ML | 222 |  |  | 0
1475 | ATLD-ZC-02 | Suministro y colocación de cable con aislamiento THW-LS con rango de operación 600V. No.10 marca Condumex o similar, incluye: suministro de materiales, acarreos, instalación, pruebas, mano de obra, equipo y herramienta. | ML | 414 |  |  | 0
1476 | ATLD-ZC-03 | Suministro y colocación de cable de cobre desnudo. No.12 marca Condumex o similar, incluye: suministro de materiales, acarreos, instalación, pruebas, mano de obra, equipo y herramienta. | ML | 276 |  |  | 0
1477 | ATLD-ZC-04 | Suministro y colocación de tubo conduit pared gruesa galvanizada de 21mm. de diámetro, incluye: materiales, acarreos, cortes, desperdicios, instalación, mano de obra, equipo y herramienta. | ML | 209.33 |  |  | 0
1478 | ATLD-ZC-05 | Suministro y colocación de codo 90 grados galvanizado de 21mm. de diámetro, incluye: suministro, acarreos, instalación, mano de obra, equipo y herramienta. | PZA | 51 |  |  | 0
1479 | ATLD-ZC-06 | Condulet Serie 7 ovalada, de 21 mm. de diámetro, incluye: materiales, instalación, mano de obra, equipo y herramienta. | PZA | 32 |  |  | 0
1480 | ATLD-ZC-07 | Suministro y colocación de clavija y contacto colgante tipo industrial 2P-3H-15A-125V, para tubería conduit flexible tipo Licuatite de 16 mm, incluye: suministro de materiales, acarreos, instalación, mano de obra, equipo y herramienta. | PZA | 8 |  |  | 0
1481 | ATLD-ZC-08 | Juego de contra y monitor para tubería conduit p.g.g. de 21mm, incluye: suministro de materiales, acarreos, instalación, mano de obra, equipo y herramienta. | PZA | 84 |  |  | 0
1482 | ATLD-ZC-09 | Suministro y colocación de lámpara con control de destello de diodo emisor de luz (leds) mca. Semex mod. LV-2 de 20 cm. -115 volts o similar, incluye fotocelda, acarreos, instalación, mano de obra, equipo y herramienta. | PZA | 8 |  |  | 0
1483 | ATLD-ZC-10 | Suministro y colocación de luminaria tipo proyector para exteriores marca Lj Iluminacion o similar mod. q-30led-e3 balastro de 127v. incluye: conexión, soporteria, andamios, acarreos, mano de obra, equipo y herramienta. | PZA | 4 |  |  | 0
1484 | ATLD-ZC-11 | Caja chalupa galvanizada de 21mm, incluye: suministro de materiales, acarreos, instalación, mano de obra, equipo y herramienta. | PZA | 16 |  |  | 0
1485 | ATLD-ZC-12 | Suministro y colocación de luminaria tipo empotrar, lampara de leds 15W, cristalfrostrado balastro electronico, modelo TADA3-15-12LED, marca LJ ILUMINATION o similar.. Incluye: conexión, soporteria, andamios, acarreos, mano de obra, equipo y herramienta. | PZA | 8 |  |  | 0
1486 | ATLD-ZC-13 | Contacto doble de 180w. c/u 120v. Mod5262, marca Levinton o similar, Incluye: un contacto dúplex polarizado, placa para contacto y todo lo necesario para su correcta instalación. | PZA | 8 |  |  | 0
1487 | ATLD-ZC-14 | Apagador sencillo modelo 5001 marca Bticino color marfil o similar, a una altura de 1.20 mts. Incluye: suministro de materiales, acarreos, instalación, mano de obra, equipo y herramienta. | PZA | 8 |  |  | 0
ALIMENTACION Y ARREGLO A CABINA, ANUNCIO TARIFARIO Y LUZ DE DESTELLO EN CASETA SECUNDARIA 1
1488 | ATLD-CS1-01 | Suministro y colocación de cable con aislamiento THW-LS con rango de operación 600V. No.8 marca Condumex o similar, incluye: suministro de materiales, acarreos, instalación, pruebas, mano de obra, equipo y herramienta. | ML | 85 |  |  | 0
1489 | ATLD-CS1-02 | Suministro y colocación de cable con aislamiento THW-LS con rango de operación 600V. No.10 marca Condumex o similar, incluye: suministro de materiales, acarreos, instalación, pruebas, mano de obra, equipo y herramienta. | ML | 207 |  |  | 0
1490 | ATLD-CS1-03 | Suministro y colocación de cable de cobre desnudo. No.12 marca Condumex o similar, incluye: suministro de materiales, acarreos, instalación, pruebas, mano de obra, equipo y herramienta. | ML | 138 |  |  | 0
1491 | ATLD-CS1-04 | Suministro y colocación de tubo conduit pared gruesa galvanizada de 21mm. de diámetro, incluye: materiales, acarreos, cortes, desperdicios, instalación, mano de obra, equipo y herramienta. | ML | 105 |  |  | 0
1492 | ATLD-CS1-05 | Suministro y colocación de codo 90 grados galvanizado de 21mm. de diámetro, incluye: suministro, acarreos, instalación, mano de obra, equipo y herramienta. | PZA | 26 |  |  | 0
1493 | ATLD-CS1-06 | Condulet Serie 7 ovalada, de 21 mm. de diámetro, incluye: materiales, instalación, mano de obra, equipo y herramienta. | PZA | 16 |  |  | 0
1494 | ATLD-CS1-07 | Suministro y colocación de clavija y contacto colgante tipo industrial 2P-3H-15A-125V, para tubería conduit flexible tipo Licuatite de 16 mm, incluye: suministro de materiales, acarreos, instalación, mano de obra, equipo y herramienta. | PZA | 4 |  |  | 0
1495 | ATLD-CS1-08 | Juego de contra y monitor para tubería conduit p.g.g. de 21mm, incluye: suministro de materiales, acarreos, instalación, mano de obra, equipo y herramienta. | PZA | 42 |  |  | 0
1496 | ATLD-CS1-09 | Suministro y colocación de lámpara con control de destello de diodo emisor de luz (leds) mca. Semex mod. LV-2 de 20 cm. -115 volts o similar, incluye fotocelda, acarreos, instalación, mano de obra, equipo y herramienta. | PZA | 4 |  |  | 0
1497 | ATLD-CS1-10 | Suministro y colocación de luminaria tipo proyector para exteriores marca Lj Iluminacion o similar mod. q-30led-e3 balastro de 127v. incluye: conexión, soporteria, andamios, acarreos, mano de obra, equipo y herramienta. | PZA | 2 |  |  | 0
1498 | ATLD-CS1-11 | Caja chalupa galvanizada de 21mm, incluye: suministro de materiales, acarreos, instalación, mano de obra, equipo y herramienta. | PZA | 8 |  |  | 0
1499 | ATLD-CS1-12 | Suministro y colocación de luminaria tipo empotrar, lampara de leds 15W, cristalfrostrado balastro electronico, modelo TADA3-15-12LED, marca LJ ILUMINATION o similar.. Incluye: conexión, soporteria, andamios, acarreos, mano de obra, equipo y herramienta. | PZA | 4 |  |  | 0
1500 | ATLD-CS1-13 | Contacto doble de 180w. c/u 120v. Mod5262, marca Levinton o similar, Incluye: un contacto dúplex polarizado, placa para contacto y todo lo necesario para su correcta instalación. | PZA | 4 |  |  | 0
1501 | ATLD-CS1-14 | Apagador sencillo modelo 5001 marca Bticino color marfil o similar, a una altura de 1.20 mts. Incluye: suministro de materiales, acarreos, instalación, mano de obra, equipo y herramienta. | PZA | 4 |  |  | 0
ALIMENTACION Y ARREGLO A CABINA, ANUNCIO TARIFARIO Y LUZ DE DESTELLO EN CASETA SECUNDARIA 2
1502 | ATLD-CS2-01 | Suministro y colocación de cable con aislamiento THW-LS con rango de operación 600V. No.8 marca Condumex o similar, incluye: suministro de materiales, acarreos, instalación, pruebas, mano de obra, equipo y herramienta. | ML | 85 |  |  | 0
1503 | ATLD-CS2-02 | Suministro y colocación de cable con aislamiento THW-LS con rango de operación 600V. No.10 marca Condumex o similar, incluye: suministro de materiales, acarreos, instalación, pruebas, mano de obra, equipo y herramienta. | ML | 207 |  |  | 0
1504 | ATLD-CS2-03 | Suministro y colocación de cable de cobre desnudo. No.12 marca Condumex o similar, incluye: suministro de materiales, acarreos, instalación, pruebas, mano de obra, equipo y herramienta. | ML | 138 |  |  | 0
1505 | ATLD-CS2-04 | Suministro y colocación de tubo conduit pared gruesa galvanizada de 21mm. de diámetro, incluye: materiales, acarreos, cortes, desperdicios, instalación, mano de obra, equipo y herramienta. | ML | 105 |  |  | 0
1506 | ATLD-CS2-05 | Suministro y colocación de codo 90 grados galvanizado de 21mm. de diámetro, incluye: suministro, acarreos, instalación, mano de obra, equipo y herramienta. | PZA | 26 |  |  | 0
1507 | ATLD-CS2-06 | Condulet Serie 7 ovalada, de 21 mm. de diámetro, incluye: materiales, instalación, mano de obra, equipo y herramienta. | PZA | 16 |  |  | 0
1508 | ATLD-CS2-07 | Suministro y colocación de clavija y contacto colgante tipo industrial 2P-3H-15A-125V, para tubería conduit flexible tipo Licuatite de 16 mm, incluye: suministro de materiales, acarreos, instalación, mano de obra, equipo y herramienta. | PZA | 4 |  |  | 0
1509 | ATLD-CS2-08 | Juego de contra y monitor para tubería conduit p.g.g. de 21mm, incluye: suministro de materiales, acarreos, instalación, mano de obra, equipo y herramienta. | PZA | 42 |  |  | 0
1510 | ATLD-CS2-09 | Suministro y colocación de lámpara con control de destello de diodo emisor de luz (leds) mca. Semex mod. LV-2 de 20 cm. -115 volts o similar, incluye fotocelda, acarreos, instalación, mano de obra, equipo y herramienta. | PZA | 4 |  |  | 0
1511 | ATLD-CS2-10 | Suministro y colocación de luminaria tipo proyector para exteriores marca Lj Iluminacion o similar mod. q-30led-e3 balastro de 127v. incluye: conexión, soporteria, andamios, acarreos, mano de obra, equipo y herramienta. | PZA | 2 |  |  | 0
1512 | ATLD-CS2-11 | Caja chalupa galvanizada de 21mm, incluye: suministro de materiales, acarreos, instalación, mano de obra, equipo y herramienta. | PZA | 8 |  |  | 0
1513 | ATLD-CS2-12 | Suministro y colocación de luminaria tipo empotrar, lampara de leds 15W, cristalfrostrado balastro electronico, modelo TADA3-15-12LED, marca LJ ILUMINATION o similar.. Incluye: conexión, soporteria, andamios, acarreos, mano de obra, equipo y herramienta. | PZA | 4 |  |  | 0
1514 | ATLD-CS2-13 | Contacto doble de 180w. c/u 120v. Mod5262, marca Levinton o similar, Incluye: un contacto dúplex polarizado, placa para contacto y todo lo necesario para su correcta instalación. | PZA | 4 |  |  | 0
1515 | ATLD-CS2-14 | Apagador sencillo modelo 5001 marca Bticino color marfil o similar, a una altura de 1.20 mts. Incluye: suministro de materiales, acarreos, instalación, mano de obra, equipo y herramienta. | PZA | 4 |  |  | 0
EQUIPOS DE AIRE EN CABINAS ZONA DE COBRO
1516 | EQA-ZC-01 | Suministro y colocación de cable con aislamiento THW-LS con rango de operación 600V. No.10 marca Condumex o similar, incluye: suministro de materiales, acarreos, instalación, pruebas, mano de obra, equipo y herramienta. | ML | 29.33 |  |  | 0
1517 | EQA-ZC-02 | Suministro y colocación de cable de cobre desnudo. No.12 marca Condumex o similar, incluye: suministro de materiales, acarreos, instalación, pruebas, mano de obra, equipo y herramienta. | ML | 14.67 |  |  | 0
1518 | EQA-ZC-03 | Suministro y colocación de tubo conduit pared gruesa galvanizada de 21mm. de diámetro, incluye: materiales, acarreos, cortes, desperdicios, instalación, mano de obra, equipo y herramienta. | ML | 14.67 |  |  | 0
1519 | EQA-ZC-04 | Suministro y colocación de codo 90 grados galvanizado de 21mm. de diámetro, incluye: suministro, acarreos, instalación, mano de obra, equipo y herramienta. | PZA | 12 |  |  | 0
1520 | EQA-ZC-05 | Condulet Serie 7 ovalada, de 21 mm. de diámetro, incluye: materiales, instalación, mano de obra, equipo y herramienta. | PZA | 4 |  |  | 0
1521 | EQA-ZC-06 | Juego de contra y monitor para tubería conduit p.g.g. de 21mm, incluye: suministro de materiales, acarreos, instalación, mano de obra, equipo y herramienta. | JGO | 12 |  |  | 0
1522 | EQA-ZC-07 | Suministro y colocación de interruptor de navajas tipo 1X15A NEMA 3R, marca y modelo indicados, incluye: fusibles, mano de obra, equipo y herramienta. | PZA | 4 |  |  | 0
EQUIPOS DE AIRE EN CABINAS EN CASETA REMOTA 1
1523 | EQA-CR1-01 | Suministro y colocación de cable con aislamiento THW-LS con rango de operación 600V. No.10 marca Condumex o similar, incluye: suministro de materiales, acarreos, instalación, pruebas, mano de obra, equipo y herramienta. | ML | 11 |  |  | 0
1524 | EQA-CR1-02 | Suministro y colocación de cable de cobre desnudo. No.12 marca Condumex o similar, incluye: suministro de materiales, acarreos, instalación, pruebas, mano de obra, equipo y herramienta. | ML | 8 |  |  | 0
1525 | EQA-CR1-03 | Suministro y colocación de tubo conduit pared gruesa galvanizada de 21mm. de diámetro, incluye: materiales, acarreos, cortes, desperdicios, instalación, mano de obra, equipo y herramienta. | ML | 8 |  |  | 0
1526 | EQA-CR1-04 | Suministro y colocación de codo 90 grados galvanizado de 21mm. de diámetro, incluye: suministro, acarreos, instalación, mano de obra, equipo y herramienta. | PZA | 6 |  |  | 0
1527 | EQA-CR1-05 | Condulet Serie 7 ovalada, de 21 mm. de diámetro, incluye: materiales, instalación, mano de obra, equipo y herramienta. | PZA | 2 |  |  | 0
1528 | EQA-CR1-06 | Juego de contra y monitor para tubería conduit p.g.g. de 21mm, incluye: suministro de materiales, acarreos, instalación, mano de obra, equipo y herramienta. | JGO | 6 |  |  | 0
1529 | EQA-CR1-07 | Suministro y colocación de interruptor de navajas tipo 1X15A NEMA 3R, marca y modelo indicados, incluye: fusibles, mano de obra, equipo y herramienta. | PZA | 2 |  |  | 0
EQUIPOS DE AIRE EN CABINAS EN CASETA REMOTA 2
1530 | EQA-CR2-01 | Suministro y colocación de cable con aislamiento THW-LS con rango de operación 600V. No.10 marca Condumex o similar, incluye: suministro de materiales, acarreos, instalación, pruebas, mano de obra, equipo y herramienta. | ML | 11 |  |  | 0
1531 | EQA-CR2-02 | Suministro y colocación de cable de cobre desnudo. No.12 marca Condumex o similar, incluye: suministro de materiales, acarreos, instalación, pruebas, mano de obra, equipo y herramienta. | ML | 8 |  |  | 0
1532 | EQA-CR2-03 | Suministro y colocación de tubo conduit pared gruesa galvanizada de 21mm. de diámetro, incluye: materiales, acarreos, cortes, desperdicios, instalación, mano de obra, equipo y herramienta. | ML | 8 |  |  | 0
1533 | EQA-CR2-04 | Suministro y colocación de codo 90 grados galvanizado de 21mm. de diámetro, incluye: suministro, acarreos, instalación, mano de obra, equipo y herramienta. | PZA | 6 |  |  | 0
1534 | EQA-CR2-05 | Condulet Serie 7 ovalada, de 21 mm. de diámetro, incluye: materiales, instalación, mano de obra, equipo y herramienta. | PZA | 2 |  |  | 0
1535 | EQA-CR2-06 | Juego de contra y monitor para tubería conduit p.g.g. de 21mm, incluye: suministro de materiales, acarreos, instalación, mano de obra, equipo y herramienta. | JGO | 6 |  |  | 0
1536 | EQA-CR2-07 | Suministro y colocación de interruptor de navajas tipo 1X15A NEMA 3R, marca y modelo indicados, incluye: fusibles, mano de obra, equipo y herramienta. | PZA | 2 |  |  | 0
ALIMENTACION A SEMAFOROS ZONA DE COBRO
1537 | SEM-ZC-01 | Suministro y colocación de cable con aislamiento THW-LS con rango de operación 600V. No.10 marca Condumex o similar, incluye: suministro de materiales, acarreos, instalación, pruebas, mano de obra, equipo y herramienta. | ML | 192 |  |  | 0
1538 | SEM-ZC-02 | Suministro y colocación de cable de cobre desnudo. No.12 marca Condumex o similar, incluye: suministro de materiales, acarreos, instalación, pruebas, mano de obra, equipo y herramienta. | ML | 96 |  |  | 0
1539 | SEM-ZC-03 | Suministro y colocación de tubo conduit pared gruesa galvanizada de 21mm. de diámetro, incluye: materiales, acarreos, cortes, desperdicios, instalación, mano de obra, equipo y herramienta. | ML | 80 |  |  | 0
1540 | SEM-ZC-04 | Suministro y colocación de tubo Licuatite de 21 mm ø para conexión eléctrica, incluye: instalación, equipo y herramienta. | ML | 24 |  |  | 0
1541 | SEM-ZC-05 | Suministro y colocación de codo 90 grados galvanizados de 21mm. de diámetro, incluye: suministro, acarreos, instalación, mano de obra, equipo y herramienta. | PZA | 2 |  |  | 0
1542 | SEM-ZC-06 | Suministro y colocación de caja tipo condulet serie ovalada 21mm, incluye: materiales, instalación, mano de obra, equipo y herramienta. | PZA | 13 |  |  | 0
1543 | SEM-ZC-07 | Juego de contra y monitor para tubería conduit p.g.g. de 21 mm, incluye: suministro de materiales, acarreos, instalación, mano de obra, equipo y herramienta. | JGO | 39 |  |  | 0
1544 | SEM-ZC-08 | Suministro y colocación de salidas para semáforo en marquesina, Incluye: colocación, conexión y ajustes. | PZA | 8 |  |  | 0
ALIMENTACION A SEMAFOROS CASETA REMOTA 1
1545 | SEM-CR1-01 | Suministro y colocación de cable con aislamiento THW-LS con rango de operación 600V. No.10 marca Condumex o similar, incluye: suministro de materiales, acarreos, instalación, pruebas, mano de obra, equipo y herramienta. | ML | 72 |  |  | 0
1546 | SEM-CR1-02 | Suministro y colocación de cable de cobre desnudo. No.12 marca Condumex o similar, incluye: suministro de materiales, acarreos, instalación, pruebas, mano de obra, equipo y herramienta. | ML | 36 |  |  | 0
1547 | SEM-CR1-03 | Suministro y colocación de tubo conduit pared gruesa galvanizada de 21mm. de diámetro, incluye: materiales, acarreos, cortes, desperdicios, instalación, mano de obra, equipo y herramienta. | ML | 30 |  |  | 0
1548 | SEM-CR1-04 | Suministro y colocación de tubo Licuatite de 21 mm ø para conexión eléctrica, incluye: instalación, equipo y herramienta. | ML | 7 |  |  | 0
1549 | SEM-CR1-05 | Suministro y colocación de codo 90 grados galvanizados de 21mm. de diámetro, incluye: suministro, acarreos, instalación, mano de obra, equipo y herramienta. | PZA | 1 |  |  | 0
1550 | SEM-CR1-06 | Suministro y colocación de caja tipo condulet serie ovalada 21mm, incluye: materiales, instalación, mano de obra, equipo y herramienta. | PZA | 5 |  |  | 0
1551 | SEM-CR1-07 | Juego de contra y monitor para tubería conduit p.g.g. de 21 mm, incluye: suministro de materiales, acarreos, instalación, mano de obra, equipo y herramienta. | JGO | 15 |  |  | 0
1552 | SEM-CR1-08 | Suministro y colocación de salidas para semáforo en marquesina, Incluye: colocación, conexión y ajustes. | PZA | 3 |  |  | 0
ALIMENTACION A SEMAFOROS CASETA REMOTA 2
1553 | SEM-CR2-01 | Suministro y colocación de cable con aislamiento THW-LS con rango de operación 600V. No.10 marca Condumex o similar, incluye: suministro de materiales, acarreos, instalación, pruebas, mano de obra, equipo y herramienta. | ML | 72 |  |  | 0
1554 | SEM-CR2-02 | Suministro y colocación de cable de cobre desnudo. No.12 marca Condumex o similar, incluye: suministro de materiales, acarreos, instalación, pruebas, mano de obra, equipo y herramienta. | ML | 36 |  |  | 0
1555 | SEM-CR2-03 | Suministro y colocación de tubo conduit pared gruesa galvanizada de 21mm. de diámetro, incluye: materiales, acarreos, cortes, desperdicios, instalación, mano de obra, equipo y herramienta. | ML | 30 |  |  | 0
1556 | SEM-CR2-04 | Suministro y colocación de tubo Licuatite de 21 mm ø para conexión eléctrica, incluye: instalación, equipo y herramienta. | ML | 7 |  |  | 0
1557 | SEM-CR2-05 | Suministro y colocación de codo 90 grados galvanizados de 21mm. de diámetro, incluye: suministro, acarreos, instalación, mano de obra, equipo y herramienta. | PZA | 1 |  |  | 0
1558 | SEM-CR2-06 | Suministro y colocación de caja tipo condulet serie ovalada 21mm, incluye: materiales, instalación, mano de obra, equipo y herramienta. | PZA | 5 |  |  | 0
1559 | SEM-CR2-07 | Juego de contra y monitor para tubería conduit p.g.g. de 21 mm, incluye: suministro de materiales, acarreos, instalación, mano de obra, equipo y herramienta. | JGO | 15 |  |  | 0
1560 | SEM-CR2-08 | Suministro y colocación de salidas para semáforo en marquesina, Incluye: colocación, conexión y ajustes. | PZA | 3 |  |  | 0
ALIMENTACION BARRERAS DE PASO Y EQUIPOS DE PEAJE EN ZONA DE COBRO
1561 | BPEP-ZC-01 | Suministro y colocación de cable con aislamiento THW-LS con rango de operación 600V. No.6 marca Condumex o similar, incluye: suministro de materiales, acarreos, instalación, pruebas, mano de obra, equipo y herramienta. | ML | 296 |  |  | 0
1562 | BPEP-ZC-02 | Suministro y colocación de cable con aislamiento THW-LS con rango de operación 600V. No.8 marca Condumex o similar, incluye: suministro de materiales, acarreos, instalación, pruebas, mano de obra, equipo y herramienta. | ML | 325.33 |  |  | 0
1563 | BPEP-ZC-03 | Suministro y colocación de cable de cobre desnudo. No.12 marca Condumex o similar, incluye: suministro de materiales, acarreos, instalación, pruebas, mano de obra, equipo y herramienta. | ML | 310.67 |  |  | 0
1564 | BPEP-ZC-04 | Suministro y colocación de tubo conduit pared gruesa galvanizada de 27mm. de diámetro, incluye: materiales, acarreos, cortes, desperdicios, instalación, mano de obra, equipo y herramienta. | ML | 49.33 |  |  | 0
1565 | BPEP-ZC-05 | Suministro y colocación de codo 90 grados galvanizado de 27mm. de diámetro, incluye: suministro, acarreos, instalación, mano de obra, equipo y herramienta. | PZA | 12 |  |  | 0
1566 | BPEP-ZC-06 | Juego de contra y monitor para tubería conduit p.g.g. de 27 mm, incluye: suministro de materiales, acarreos, instalación, mano de obra, equipo y herramienta. | JGO | 18 |  |  | 0
1567 | BPEP-ZC-07 | Salida para barrera de paso por parte de la empresa de peaje, incluye todo lo necesario para su correcta ejecución. | SALIDA | 8 |  |  | 0
1568 | BPEP-ZC-08 | Salida para equipo de Peaje en cabina de cobro por parte de la empresa de peaje, incluye todo lo necesario para su correcta ejecución. | SALIDA | 8 |  |  | 0
ALIMENTACION BARRERAS DE PASO Y EQUIPOS DE PEAJE EN CASETA REMOTA 1
1569 | BPEP-CR1-01 | Suministro y colocación de cable con aislamiento THW-LS con rango de operación 600V. No.6 marca Condumex o similar, incluye: suministro de materiales, acarreos, instalación, pruebas, mano de obra, equipo y herramienta. | ML | 111 |  |  | 0
1570 | BPEP-CR1-02 | Suministro y colocación de cable con aislamiento THW-LS con rango de operación 600V. No.8 marca Condumex o similar, incluye: suministro de materiales, acarreos, instalación, pruebas, mano de obra, equipo y herramienta. | ML | 122 |  |  | 0
1571 | BPEP-CR1-03 | Suministro y colocación de cable de cobre desnudo. No.12 marca Condumex o similar, incluye: suministro de materiales, acarreos, instalación, pruebas, mano de obra, equipo y herramienta. | ML | 117 |  |  | 0
1572 | BPEP-CR1-04 | Suministro y colocación de tubo conduit pared gruesa galvanizada de 27mm. de diámetro, incluye: materiales, acarreos, cortes, desperdicios, instalación, mano de obra, equipo y herramienta. | ML | 19 |  |  | 0
1573 | BPEP-CR1-05 | Suministro y colocación de codo 90 grados galvanizado de 27mm. de diámetro, incluye: suministro, acarreos, instalación, mano de obra, equipo y herramienta. | PZA | 5 |  |  | 0
1574 | BPEP-CR1-06 | Juego de contra y monitor para tubería conduit p.g.g. de 27 mm, incluye: suministro de materiales, acarreos, instalación, mano de obra, equipo y herramienta. | JGO | 7 |  |  | 0
1575 | BPEP-CR1-07 | Salida para barrera de paso por parte de la empresa de peaje, incluye todo lo necesario para su correcta ejecución. | SALIDA | 3 |  |  | 0
1576 | BPEP-CR1-08 | Salida para equipo de Peaje en cabina de cobro por parte de la empresa de peaje, incluye todo lo necesario para su correcta ejecución. | SALIDA | 3 |  |  | 0
ALIMENTACION BARRERAS DE PASO Y EQUIPOS DE PEAJE EN CASETA REMOTA 2
1577 | BPEP-CR2-01 | Suministro y colocación de cable con aislamiento THW-LS con rango de operación 600V. No.6 marca Condumex o similar, incluye: suministro de materiales, acarreos, instalación, pruebas, mano de obra, equipo y herramienta. | ML | 111 |  |  | 0
1578 | BPEP-CR2-02 | Suministro y colocación de cable con aislamiento THW-LS con rango de operación 600V. No.8 marca Condumex o similar, incluye: suministro de materiales, acarreos, instalación, pruebas, mano de obra, equipo y herramienta. | ML | 122 |  |  | 0
1579 | BPEP-CR2-03 | Suministro y colocación de cable de cobre desnudo. No.12 marca Condumex o similar, incluye: suministro de materiales, acarreos, instalación, pruebas, mano de obra, equipo y herramienta. | ML | 117 |  |  | 0
1580 | BPEP-CR2-04 | Suministro y colocación de tubo conduit pared gruesa galvanizada de 27mm. de diámetro, incluye: materiales, acarreos, cortes, desperdicios, instalación, mano de obra, equipo y herramienta. | ML | 19 |  |  | 0
1581 | BPEP-CR2-05 | Suministro y colocación de codo 90 grados galvanizado de 27mm. de diámetro, incluye: suministro, acarreos, instalación, mano de obra, equipo y herramienta. | PZA | 5 |  |  | 0
1582 | BPEP-CR2-06 | Juego de contra y monitor para tubería conduit p.g.g. de 27 mm, incluye: suministro de materiales, acarreos, instalación, mano de obra, equipo y herramienta. | JGO | 7 |  |  | 0
1583 | BPEP-CR2-07 | Salida para barrera de paso por parte de la empresa de peaje, incluye todo lo necesario para su correcta ejecución. | SALIDA | 3 |  |  | 0
1584 | BPEP-CR2-08 | Salida para equipo de Peaje en cabina de cobro por parte de la empresa de peaje, incluye todo lo necesario para su correcta ejecución. | SALIDA | 3 |  |  | 0
ALUMBRADO DE EXTERIORES EN ZONA DE COBRO
1585 | ALE-ZC-01 | Suministro y colocación de cable con aislamiento THW-LS con rango de operación 600V. No.10 marca Condumex o similar, incluye: suministro de materiales, acarreos, instalación, pruebas, mano de obra, equipo y herramienta. | ML | 617.33 |  |  | 0
1586 | ALE-ZC-02 | Suministro y colocación de cable de cobre desnudo. No.12 marca Condumex o similar, incluye: suministro de materiales, acarreos, instalación, pruebas, mano de obra, equipo y herramienta. | ML | 278 |  |  | 0
1587 | ALE-ZC-03 | Suministro y colocación de tubo conduit pared gruesa galvanizada de 21mm. de diámetro, por muro, plafon o losa. Incluye: materiales, acarreos, cortes, desperdicios, instalación, mano de obra, equipo y herramienta. | ML | 66.67 |  |  | 0
1588 | ALE-ZC-04 | Tubo conduit PVC pesado de 21 mm (3/4") de diámetro para fuerza por piso o jardin. Incluye: materiales, acarreos, cortes, desperdicios, instalación, mano de obra, equipo y herramienta. | ML | 190.67 |  |  | 0
1589 | ALE-ZC-05 | Suministro y colocación de codo 90 grados galvanizado de 21mm. de diámetro, incluye: suministro, acarreos, instalación, mano de obra, equipo y herramienta. | PZA | 30 |  |  | 0
1590 | ALE-ZC-06 | Caja registro de lamina galvanizada para tubo de 21mm. Incluye: suministro de materiales, acarreos, instalación, mano de obra, equipo y herramienta. | PZA | 35 |  |  | 0
1591 | ALE-ZC-07 | Juego de contra y monitor para tubería conduit p.g.g. de 21mm, incluye: suministro de materiales, acarreos, instalación, mano de obra, equipo y herramienta. | PZA | 95 |  |  | 0
1592 | ALE-ZC-08 | Suministro y colocación de luminaria de sobreponer en piso para exterior, fabricado en acero inoxidable, pantalla de policarbonato, lámpara tipo led 3w, 70 lumenes, 127v, temperatura de color 3000k. mod. HLED-100/ACI, Mca. Tecno lite. Incluye: elevación, conexión, soporteria, andamios, acarreos, mano de obra, equipo. | PZA | 13 |  |  | 0
1593 | ALE-ZC-09 | Suministro y colocación de luminario para empotrar en piso de concreto o areas verdes, Led Monocromatico de 12W, 127V, fabricado en fundición de aluminio con lente plano de cristal borosilicato, modelo PDX7-12LED WHT41K MVOLT, marca HYDREL o similar. Incluye: elevación, conexión, soporteria, andamios, acarreos, mano de obra, equipo. | PZA | 13 |  |  | 0
1594 | ALE-ZC-11 | Suministro y colocación de proyector de Led para exteriores, 58W, 4993 Lumenes, 4000K, 127V, cuerpo fundido a presion, con aletas integradas para disipar el calor, modelo DSFX2 LED3 A530/40K FL MVOLT, marca Lithonia Lighting o similar . Incluye: suministro de materiales, acarreos, instalación, mano de obra, equipo y herramienta. | PZA | 3 |  |  | 0
ALUMBRADO DE EXTERIORES EN CASETA REMOTA 1
1595 | ALE-CS1-01 | Suministro y colocación de cable con aislamiento THW-LS con rango de operación 600V. No.10 marca Condumex o similar, incluye: suministro de materiales, acarreos, instalación, pruebas, mano de obra, equipo y herramienta. | ML | 205.78 |  |  | 0
1596 | ALE-CS1-02 | Suministro y colocación de cable de cobre desnudo. No.12 marca Condumex o similar, incluye: suministro de materiales, acarreos, instalación, pruebas, mano de obra, equipo y herramienta. | ML | 92.67 |  |  | 0
1597 | ALE-CS1-03 | Suministro y colocación de tubo conduit pared gruesa galvanizada de 21mm. de diámetro, por muro, plafon o losa. Incluye: materiales, acarreos, cortes, desperdicios, instalación, mano de obra, equipo y herramienta. | ML | 22.22 |  |  | 0
1598 | ALE-CS1-04 | Tubo conduit PVC pesado de 21 mm (3/4") de diámetro para fuerza por piso o jardin. Incluye: materiales, acarreos, cortes, desperdicios, instalación, mano de obra, equipo y herramienta. | ML | 63.56 |  |  | 0
1599 | ALE-CS1-05 | Suministro y colocación de codo 90 grados galvanizado de 21mm. de diámetro, incluye: suministro, acarreos, instalación, mano de obra, equipo y herramienta. | PZA | 10 |  |  | 0
1600 | ALE-CS1-06 | Caja registro de lamina galvanizada para tubo de 21mm. Incluye: suministro de materiales, acarreos, instalación, mano de obra, equipo y herramienta. | PZA | 11.67 |  |  | 0
1601 | ALE-CS1-07 | Juego de contra y monitor para tubería conduit p.g.g. de 21mm, incluye: suministro de materiales, acarreos, instalación, mano de obra, equipo y herramienta. | PZA | 31.67 |  |  | 0
1602 | ALE-CS1-08 | Suministro y colocación de luminaria de sobreponer en piso para exterior, fabricado en acero inoxidable, pantalla de policarbonato, lámpara tipo led 3w, 70 lumenes, 127v, temperatura de color 3000k. mod. HLED-100/ACI, Mca. Tecno lite. Incluye: elevación, conexión, soporteria, andamios, acarreos, mano de obra, equipo. | PZA | 5 |  |  | 0
1603 | ALE-CS1-09 | Suministro y colocación de luminario para empotrar en piso de concreto o areas verdes, Led Monocromatico de 12W, 127V, fabricado en fundición de aluminio con lente plano de cristal borosilicato, modelo PDX7-12LED WHT41K MVOLT, marca HYDREL o similar. Incluye: elevación, conexión, soporteria, andamios, acarreos, mano de obra, equipo. | PZA | 5 |  |  | 0
ALUMBRADO DE EXTERIORES EN CASETA REMOTA 2
1604 | ALE-CS2-01 | Suministro y colocación de cable con aislamiento THW-LS con rango de operación 600V. No.10 marca Condumex o similar, incluye: suministro de materiales, acarreos, instalación, pruebas, mano de obra, equipo y herramienta. | ML | 205.78 |  |  | 0
1605 | ALE-CS2-02 | Suministro y colocación de cable de cobre desnudo. No.12 marca Condumex o similar, incluye: suministro de materiales, acarreos, instalación, pruebas, mano de obra, equipo y herramienta. | ML | 92.67 |  |  | 0
1606 | ALE-CS2-03 | Suministro y colocación de tubo conduit pared gruesa galvanizada de 21mm. de diámetro, por muro, plafon o losa. Incluye: materiales, acarreos, cortes, desperdicios, instalación, mano de obra, equipo y herramienta. | ML | 22.22 |  |  | 0
1607 | ALE-CS2-04 | Tubo conduit PVC pesado de 21 mm (3/4") de diámetro para fuerza por piso o jardin. Incluye: materiales, acarreos, cortes, desperdicios, instalación, mano de obra, equipo y herramienta. | ML | 63.56 |  |  | 0
1608 | ALE-CS2-05 | Suministro y colocación de codo 90 grados galvanizado de 21mm. de diámetro, incluye: suministro, acarreos, instalación, mano de obra, equipo y herramienta. | PZA | 10 |  |  | 0
1609 | ALE-CS2-06 | Caja registro de lamina galvanizada para tubo de 21mm. Incluye: suministro de materiales, acarreos, instalación, mano de obra, equipo y herramienta. | PZA | 11.67 |  |  | 0
1610 | ALE-CS2-07 | Juego de contra y monitor para tubería conduit p.g.g. de 21mm, incluye: suministro de materiales, acarreos, instalación, mano de obra, equipo y herramienta. | PZA | 31.67 |  |  | 0
1611 | ALE-CS2-08 | Suministro y colocación de luminaria de sobreponer en piso para exterior, fabricado en acero inoxidable, pantalla de policarbonato, lámpara tipo led 3w, 70 lumenes, 127v, temperatura de color 3000k. mod. HLED-100/ACI, Mca. Tecno lite. Incluye: elevación, conexión, soporteria, andamios, acarreos, mano de obra, equipo. | PZA | 5 |  |  | 0
1612 | ALE-CS2-09 | Suministro y colocación de luminario para empotrar en piso de concreto o areas verdes, Led Monocromatico de 12W, 127V, fabricado en fundición de aluminio con lente plano de cristal borosilicato, modelo PDX7-12LED WHT41K MVOLT, marca HYDREL o similar. Incluye: elevación, conexión, soporteria, andamios, acarreos, mano de obra, equipo. | PZA | 5 |  |  | 0
SISTEMA DE TIERRAS Y PARARRAYOS DE CONJUNTO EN ZONA DE COBRO
1613 | TYP-ZC-01 | Suministro y colocación de torre triangular de 30cm. de sección con altura de 18m. a base de acero galvanizado por inmersión en caliente mod. TZ30-18. Incluye: luz de obstrucción con su respectiva fotocelda, materiales, acarreos, cortes, trazo, habilitado, montaje, mano de obra, equipo, herramienta y todo lo necesario para su correcta instalación. | PZA | 1 |  |  | 0
1614 | TYP-ZC-02 | Suministro y colocación de punta pararrayos de protección catódica mod. FGI-LP50-04 mca. Faragauss. Incluye: fijación, conexiones, pruebas, mano de obra, equipo, herramienta y todo lo necesario para su correcta instalación. | PZA | 1 |  |  | 0
1615 | TYP-ZC-03 | Suministro y colocación de Luz de obstrucción. Incluye: fijación, conexiones, pruebas, mano de obra, equipo, herramienta y todo lo necesario para su correcta instalación. | PZA | 1 |  |  | 0
1616 | TYP-ZC-04 | Suministro y colocación de Fotocelda para Luz de obstrucción. Incluye: fijación, conexiones, pruebas, mano de obra, equipo, herramienta y todo lo necesario para su correcta instalación. | PZA | 1 |  |  | 0
1617 | TYP-ZC-05 | Suministro y colocación de protector de luz de obstrucción mod. FGI-DEPAT-01 mca. Faragauss. Incluye: fijación, conexiones, pruebas, mano de obra, equipo, herramienta y todo lo necesario para su correcta instalación. | PZA | 1 |  |  | 0
1618 | TYP-ZC-06 | Suministro y colocación de sincronizador de admitancias mod. FGIO6PA mca. Faragauss. Incluye: fijación, conexiones, pruebas, mano de obra, equipo, herramienta y todo lo necesario para su correcta instalación. | PZA | 1 |  |  | 0
1619 | TYP-ZC-07 | Suministro y colocación de electrodo magneto activo mod. FGI-250RAD/IX mca. Faragauss. Incluye: fijación, conexiones, pruebas, mano de obra, equipo, herramienta y todo lo necesario para su correcta instalación. | PZA | 2 |  |  | 0
1620 | TYP-ZC-08 | Suministro y colocación de electrodo magneto activo mod. FGI-KIT ISA mca. Faragauss. Incluye: fijación, conexiones, pruebas, mano de obra, equipo, herramienta y todo lo necesario para su correcta instalación. | PZA | 2 |  |  | 0
1621 | TYP-ZC-09 | Suministro y colocación de registro de conexiones tipo condulet . Incluye: suministro, instalación, mano de obra, herramienta y todo lo necesario para su correcta instalación. | PZA | 8 |  |  | 0
1622 | TYP-ZC-10 | Suministro y colocación de cable de cobre clase K-4/0 mca. condumex en tubería pared gruesa galvanizada de 1 1/4" por estructura. Incluye: suministro de materiales, acarreos, instalación, pruebas, mano de obra, equipo, herramienta y todo lo necesario para su correcta instalación. | ML | 20 |  |  | 0
1623 | TYP-ZC-11 | Suministro y colocación de cable de cobre clase K-4/0 mca. condumex en tubería de pvc pesado de 2" por piso o jardín. Incluye: suministro de materiales, acarreos, instalación, pruebas, mano de obra, equipo, herramienta y todo lo necesario para su correcta instalación. | ML | 30 |  |  | 0
1624 | TYP-ZC-12 | Suministro y colocación de cable de cobre clase K-1/0 mca. condumex en tubería de pvc pesado de 1 1/4" por piso o jardín. Incluye: suministro de materiales, acarreos, instalación, pruebas, mano de obra, equipo, herramienta y todo lo necesario para su correcta instalación. | ML | 24 |  |  | 0
1625 | TYP-ZC-13 | Suministro y colocación de abrazadera de acero inoxidable tipo sinfín de 2" @1,50m. Incluye: conexiones, pruebas, mano de obra, equipo, herramienta y todo lo necesario para su correcta instalación. | PZA | 12 |  |  | 0
1626 | TYP-ZC-14 | Suministro y colocación de zapata de opresión de latón-bronce mod. PFGI-04LBZ mca. Faragauss. Incluye: conexiones, pruebas, mano de obra, equipo, herramienta y todo lo necesario para su correcta instalación. | PZA | 5 |  |  | 0
1627 | TYP-ZC-15 | Suministro y colocación de sac sincronizador de admitancia con barra de unión mod. FGI-12BU. Incluye: fijación, conexiones, pruebas, mano de obra, equipo, herramienta y todo lo necesario para su correcta instalación. | PZA | 2 |  |  | 0
1628 | TYP-ZC-16 | Suministro y colocación de optimizador de centros de carga mod. FG1-PROCAR-01-A Incluye: fijación, conexiones, pruebas, mano de obra, equipo, herramienta y todo lo necesario para su correcta instalación. | PZA | 2 |  |  | 0
SISTEMA DE TIERRAS Y PARARRAYOS DE CONJUNTO EN CASETA SECUNDARIA 1
1629 | TYP-CS1-01 | Suministro y colocación de torre triangular de 30cm. de sección con altura de 18m. a base de acero galvanizado por inmersión en caliente mod. TZ30-18. Incluye: luz de obstrucción con su respectiva fotocelda, materiales, acarreos, cortes, trazo, habilitado, montaje, mano de obra, equipo, herramienta y todo lo necesario para su correcta instalación. | PZA | 1 |  |  | 0
1630 | TYP-CS1-02 | Suministro y colocación de punta pararrayos de protección catódica mod. FGI-LP50-04 mca. Faragauss. Incluye: fijación, conexiones, pruebas, mano de obra, equipo, herramienta y todo lo necesario para su correcta instalación. | PZA | 1 |  |  | 0
1631 | TYP-CS1-03 | Suministro y colocación de Luz de obstrucción. Incluye: fijación, conexiones, pruebas, mano de obra, equipo, herramienta y todo lo necesario para su correcta instalación. | PZA | 1 |  |  | 0
1632 | TYP-CS1-04 | Suministro y colocación de Fotocelda para Luz de obstrucción. Incluye: fijación, conexiones, pruebas, mano de obra, equipo, herramienta y todo lo necesario para su correcta instalación. | PZA | 1 |  |  | 0
1633 | TYP-CS1-05 | Suministro y colocación de protector de luz de obstrucción mod. FGI-DEPAT-01 mca. Faragauss. Incluye: fijación, conexiones, pruebas, mano de obra, equipo, herramienta y todo lo necesario para su correcta instalación. | PZA | 1 |  |  | 0
1634 | TYP-CS1-06 | Suministro y colocación de sincronizador de admitancias mod. FGIO6PA mca. Faragauss. Incluye: fijación, conexiones, pruebas, mano de obra, equipo, herramienta y todo lo necesario para su correcta instalación. | PZA | 1 |  |  | 0
1635 | TYP-CS1-07 | Suministro y colocación de electrodo magneto activo mod. FGI-250RAD/IX mca. Faragauss. Incluye: fijación, conexiones, pruebas, mano de obra, equipo, herramienta y todo lo necesario para su correcta instalación. | PZA | 2 |  |  | 0
1636 | TYP-CS1-08 | Suministro y colocación de electrodo magneto activo mod. FGI-KIT ISA mca. Faragauss. Incluye: fijación, conexiones, pruebas, mano de obra, equipo, herramienta y todo lo necesario para su correcta instalación. | PZA | 2 |  |  | 0
1637 | TYP-CS1-09 | Suministro y colocación de registro de conexiones tipo condulet . Incluye: suministro, instalación, mano de obra, herramienta y todo lo necesario para su correcta instalación. | PZA | 8 |  |  | 0
1638 | TYP-CS1-10 | Suministro y colocación de cable de cobre clase K-4/0 mca. condumex en tubería pared gruesa galvanizada de 1 1/4" por estructura. Incluye: suministro de materiales, acarreos, instalación, pruebas, mano de obra, equipo, herramienta y todo lo necesario para su correcta instalación. | ML | 20 |  |  | 0
1639 | TYP-CS1-11 | Suministro y colocación de cable de cobre clase K-4/0 mca. condumex en tubería de pvc pesado de 2" por piso o jardín. Incluye: suministro de materiales, acarreos, instalación, pruebas, mano de obra, equipo, herramienta y todo lo necesario para su correcta instalación. | ML | 30 |  |  | 0
1640 | TYP-CS1-12 | Suministro y colocación de cable de cobre clase K-1/0 mca. condumex en tubería de pvc pesado de 1 1/4" por piso o jardín. Incluye: suministro de materiales, acarreos, instalación, pruebas, mano de obra, equipo, herramienta y todo lo necesario para su correcta instalación. | ML | 24 |  |  | 0
1641 | TYP-CS1-13 | Suministro y colocación de abrazadera de acero inoxidable tipo sinfín de 2" @1,50m. Incluye: conexiones, pruebas, mano de obra, equipo, herramienta y todo lo necesario para su correcta instalación. | PZA | 12 |  |  | 0
1642 | TYP-CS1-14 | Suministro y colocación de zapata de opresión de latón-bronce mod. PFGI-04LBZ mca. Faragauss. Incluye: conexiones, pruebas, mano de obra, equipo, herramienta y todo lo necesario para su correcta instalación. | PZA | 5 |  |  | 0
1643 | TYP-CS1-15 | Suministro y colocación de sac sincronizador de admitancia con barra de unión mod. FGI-12BU. Incluye: fijación, conexiones, pruebas, mano de obra, equipo, herramienta y todo lo necesario para su correcta instalación. | PZA | 2 |  |  | 0
1644 | TYP-CS1-16 | Suministro y colocación de optimizador de centros de carga mod. FG1-PROCAR-01-A Incluye: fijación, conexiones, pruebas, mano de obra, equipo, herramienta y todo lo necesario para su correcta instalación. | PZA | 2 |  |  | 0
SISTEMA DE TIERRAS Y PARARRAYOS DE CONJUNTO EN CASETA SECUNDARIA 2
1645 | TYP-CS2-01 | Suministro y colocación de torre triangular de 30cm. de sección con altura de 18m. a base de acero galvanizado por inmersión en caliente mod. TZ30-18. Incluye: luz de obstrucción con su respectiva fotocelda, materiales, acarreos, cortes, trazo, habilitado, montaje, mano de obra, equipo, herramienta y todo lo necesario para su correcta instalación. | PZA | 1 |  |  | 0
1646 | TYP-CS2-02 | Suministro y colocación de punta pararrayos de protección catódica mod. FGI-LP50-04 mca. Faragauss. Incluye: fijación, conexiones, pruebas, mano de obra, equipo, herramienta y todo lo necesario para su correcta instalación. | PZA | 1 |  |  | 0
1647 | TYP-CS2-03 | Suministro y colocación de Luz de obstrucción. Incluye: fijación, conexiones, pruebas, mano de obra, equipo, herramienta y todo lo necesario para su correcta instalación. | PZA | 1 |  |  | 0
1648 | TYP-CS2-04 | Suministro y colocación de Fotocelda para Luz de obstrucción. Incluye: fijación, conexiones, pruebas, mano de obra, equipo, herramienta y todo lo necesario para su correcta instalación. | PZA | 1 |  |  | 0
1649 | TYP-CS2-05 | Suministro y colocación de protector de luz de obstrucción mod. FGI-DEPAT-01 mca. Faragauss. Incluye: fijación, conexiones, pruebas, mano de obra, equipo, herramienta y todo lo necesario para su correcta instalación. | PZA | 1 |  |  | 0
1650 | TYP-CS2-06 | Suministro y colocación de sincronizador de admitancias mod. FGIO6PA mca. Faragauss. Incluye: fijación, conexiones, pruebas, mano de obra, equipo, herramienta y todo lo necesario para su correcta instalación. | PZA | 1 |  |  | 0
1651 | TYP-CS2-07 | Suministro y colocación de electrodo magneto activo mod. FGI-250RAD/IX mca. Faragauss. Incluye: fijación, conexiones, pruebas, mano de obra, equipo, herramienta y todo lo necesario para su correcta instalación. | PZA | 2 |  |  | 0
1652 | TYP-CS2-08 | Suministro y colocación de electrodo magneto activo mod. FGI-KIT ISA mca. Faragauss. Incluye: fijación, conexiones, pruebas, mano de obra, equipo, herramienta y todo lo necesario para su correcta instalación. | PZA | 2 |  |  | 0
1653 | TYP-CS2-09 | Suministro y colocación de registro de conexiones tipo condulet . Incluye: suministro, instalación, mano de obra, herramienta y todo lo necesario para su correcta instalación. | PZA | 8 |  |  | 0
1654 | TYP-CS2-10 | Suministro y colocación de cable de cobre clase K-4/0 mca. condumex en tubería pared gruesa galvanizada de 1 1/4" por estructura. Incluye: suministro de materiales, acarreos, instalación, pruebas, mano de obra, equipo, herramienta y todo lo necesario para su correcta instalación. | ML | 20 |  |  | 0
1655 | TYP-CS2-11 | Suministro y colocación de cable de cobre clase K-4/0 mca. condumex en tubería de pvc pesado de 2" por piso o jardín. Incluye: suministro de materiales, acarreos, instalación, pruebas, mano de obra, equipo, herramienta y todo lo necesario para su correcta instalación. | ML | 30 |  |  | 0
1656 | TYP-CS2-12 | Suministro y colocación de cable de cobre clase K-1/0 mca. condumex en tubería de pvc pesado de 1 1/4" por piso o jardín. Incluye: suministro de materiales, acarreos, instalación, pruebas, mano de obra, equipo, herramienta y todo lo necesario para su correcta instalación. | ML | 24 |  |  | 0
1657 | TYP-CS2-13 | Suministro y colocación de abrazadera de acero inoxidable tipo sinfín de 2" @1,50m. Incluye: conexiones, pruebas, mano de obra, equipo, herramienta y todo lo necesario para su correcta instalación. | PZA | 12 |  |  | 0
1658 | TYP-CS2-14 | Suministro y colocación de zapata de opresión de latón-bronce mod. PFGI-04LBZ mca. Faragauss. Incluye: conexiones, pruebas, mano de obra, equipo, herramienta y todo lo necesario para su correcta instalación. | PZA | 5 |  |  | 0
1659 | TYP-CS2-15 | Suministro y colocación de sac sincronizador de admitancia con barra de unión mod. FGI-12BU. Incluye: fijación, conexiones, pruebas, mano de obra, equipo, herramienta y todo lo necesario para su correcta instalación. | PZA | 2 |  |  | 0
1660 | TYP-CS2-16 | Suministro y colocación de optimizador de centros de carga mod. FG1-PROCAR-01-A Incluye: fijación, conexiones, pruebas, mano de obra, equipo, herramienta y todo lo necesario para su correcta instalación. | PZA | 2 |  |  | 0
SISTEMA FOTOVOLTAICO ZONA DE COBRO TRONCAL
1661 | SIST-FOTO-01 | Suministro e Instalación de Sistema de Generación Fotovoltaico de 24.75 Kw Interconectado a red de CFE (DE ACUERDO A PLANOS FCP-TRO-SP04, FCP-TRO-SP05) a base de paneles solares en la cubierta de la zona de cobro, Incluye: Paneles MONOCRISTALINOS de 250 watts modelo SST 250-60M, Caja de combinación ramal modelo, Inversor de corriente, Transformador para interconexión a red CFE, Medidor Bidireccional, Sistema de Monitoreo, Canalizaciones entre ubicaciones de los equipos (PANEL-INVERSOR-MEDIDOR) cableado y ramaleo, Trámite y Gestoría ante CFE, Racks para montaje de paneles, Mano de Obra Calificada, Acarreos, Herramienta y Equipo, Pruebas de acuerdo a la normatividad vigente, certificados de calidad de los materiales, manuales de operación de los equipos instalados, garantías, adoctrinamiento para uso del sistema, y todo lo necesario para su correcta instalación | PZA | 1 |  |  | 0
SISTEMA FOTOVOLTAICO CASETA SECUNDARIA 1
1662 | SIST-FOTO-02 | Suministro e Instalación de Sistema de Generación Fotovoltaico de 10.00 Kw Interconectado a red de CFE (DE ACUERDO A PLANOS FCP-ORI-SP03, FCP-TRO-SP04) a base de paneles solares en la cubierta de la zona de cobro, Incluye: Paneles MONOCRISTALINOS de 250 watts modelo SST 250-60M, Caja de combinación ramal modelo, Inversor de corriente, Transformador para interconexión a red CFE, Medidor Bidireccional, Sistema de Monitoreo, Canalizaciones entre ubicaciones de los equipos (PANEL-INVERSOR-MEDIDOR) cableado y ramaleo, Trámite y Gestoría ante CFE, Racks para montaje de paneles, Mano de Obra Calificada, Acarreos, Herramienta y Equipo, Pruebas de acuerdo a la normatividad vigente, certificados de calidad de los materiales, manuales de operación de los equipos instalados, garantías, adoctrinamiento para uso del sistema, y todo lo necesario para su correcta instalación | PZA | 1 |  |  | 0
SISTEMA FOTOVOLTAICO CASETA SECUNDARIA 2
1663 | SIST-FOTO-03 | Suministro e Instalación de Sistema de Generación Fotovoltaico de 10.00 Kw Interconectado a red de CFE (DE ACUERDO A PLANOS FCP-PON-SP03, FCP-PON-SP04) a base de paneles solares en la cubierta de la zona de cobro, Incluye: Paneles MONOCRISTALINOS de 250 watts modelo SST 250-60M, Caja de combinación ramal modelo, Inversor de corriente, Transformador para interconexión a red CFE, Medidor Bidireccional, Sistema de Monitoreo, Canalizaciones entre ubicaciones de los equipos (PANEL-INVERSOR-MEDIDOR) cableado y ramaleo, Trámite y Gestoría ante CFE, Racks para montaje de paneles, Mano de Obra Calificada, Acarreos, Herramienta y Equipo, Pruebas de acuerdo a la normatividad vigente, certificados de calidad de los materiales, manuales de operación de los equipos instalados, garantías, adoctrinamiento para uso del sistema, y todo lo necesario para su correcta instalación | PZA | 1 |  |  | 0
TRABAJOS DIVERSOS
OBRAS DE DRENAJE
ZONA DE COBRO TRONCAL
1664 | TD-OD-ZC-01 | Registro sanitario de aguas negras y/o pluviales de tabique de 40x60 cms, profundidad mínima 0.40ms. con repellado de cemento arena 1:5 acabado pulido, con tapa de registro con marco metálico colada en sitio con acabado 1/2 caña interior. Incluye: excavación, materiales, mano de obra y herramienta. | PZA. | 47 |  |  | 0
1665 | TD-OD-ZC-02 | Suministro e instalación de TUBO de PVC SANITARIO AGUAS PLUVIALES de 200mm. INCLUYE EXCAVACION, ACARREOS, NIVELACION, PRUEBAS, RELLENOS Y RETIRO DE MATERIALES PRODUCTO DE LA INSTALACION. | ML | 77 |  |  | 0
1666 | TD-OD-ZC-03 | Suministro e instalación de TUBO de PVC SANITARIO AGUAS PLUVIALES de 300mm. INCLUYE EXCAVACION, ACARREOS, NIVELACION, PRUEBAS, RELLENOS Y RETIRO DE MATERIALES PRODUCTO DE LA INSTALACION. | ML | 595 |  |  | 0
1667 | TD-OD-ZC-04 | LAVADERO de concreto hidraulico f'c =150 kg/cm2, tamaño maximo de agregado 3/4", reforzado con malla electrosoldada de 6-6 de 10 x 10 cm por unidad de obra terminada EP.014.EST | M3 | 45 |  |  | 0
ZONA DE COBRO ORIENTE
1668 | TD-OD-CS1-01 | Registro sanitario de aguas negras y/o pluviales de tabique de 40x60 cms, profundidad mínima 0.40ms. con repellado de cemento arena 1:5 acabado pulido, con tapa de registro con marco metálico colada en sitio con acabado 1/2 caña interior. Incluye: excavación, materiales, mano de obra y herramienta. | PZA. | 17 |  |  | 0
1669 | TD-OD-CS1-02 | Suministro e instalación de TUBO de PVC SANITARIO AGUAS PLUVIALES de 200mm. INCLUYE EXCAVACION, ACARREOS, NIVELACION, PRUEBAS, RELLENOS Y RETIRO DE MATERIALES PRODUCTO DE LA INSTALACION. | ML | 30 |  |  | 0
1670 | TD-OD-CS1-03 | Suministro e instalación de TUBO de PVC SANITARIO AGUAS PLUVIALES de 300mm. INCLUYE EXCAVACION, ACARREOS, NIVELACION, PRUEBAS, RELLENOS Y RETIRO DE MATERIALES PRODUCTO DE LA INSTALACION. | ML | 192 |  |  | 0
1671 | TD-OD-CS1-04 | LAVADERO de concreto hidraulico f'c =150 kg/cm2, tamaño maximo de agregado 3/4", reforzado con malla electrosoldada de 6-6 de 10 x 10 cm por unidad de obra terminada EP.014.EST | m3 | 15 |  |  | 0
ZONA DE COBRO PONIENTE
1672 | TD-OD-CS2-01 | Registro sanitario de aguas negras y/o pluviales de tabique de 40x60 cms, profundidad mínima 0.40ms. con repellado de cemento arena 1:5 acabado pulido, con tapa de registro con marco metálico colada en sitio con acabado 1/2 caña interior. Incluye: excavación, materiales, mano de obra y herramienta. | PZA. | 17 |  |  | 0
1673 | TD-OD-CS2-02 | Suministro e instalación de TUBO de PVC SANITARIO AGUAS PLUVIALES de 200mm. INCLUYE EXCAVACION, ACARREOS, NIVELACION, PRUEBAS, RELLENOS Y RETIRO DE MATERIALES PRODUCTO DE LA INSTALACION. | ML | 24 |  |  | 0
1674 | TD-OD-CS2-03 | Suministro e instalación de TUBO de PVC SANITARIO AGUAS PLUVIALES de 300mm. INCLUYE EXCAVACION, ACARREOS, NIVELACION, PRUEBAS, RELLENOS Y RETIRO DE MATERIALES PRODUCTO DE LA INSTALACION. | ML | 197 |  |  | 0
1675 | TD-OD-CS2-04 | LAVADERO de concreto hidraulico f'c =150 kg/cm2, tamaño maximo de agregado 3/4", reforzado con malla electrosoldada de 6-6 de 10 x 10 cm por unidad de obra terminada EP.014.EST | m3 | 20 |  |  | 0
SEÑALIZACIÓN PREVENTIVA
1676 | TD-SEÑ-CON-01 | Suministro y colocación de señal preventiva tipo DPI-7 de 56x178 cms. Incluye postes y bases de concreto, material, mano de obra y herramienta. | PZA. | 7 |  |  | 0
1677 | TD-SEÑ-CON-02 | Suministro y colocación de señal preventiva tipo TA de 35x117 cms. Incluye postes y bases de concreto, material, mano de obra y herramienta. | PZA. | 5 |  |  | 0
1678 | TD-SEÑ-CON-03 | Suministro y colocación de señal preventiva tipo DPP-7 de 86x86 cms. Incluye postes y bases de concreto, material, mano de obra y herramienta. | PZA. | 5 |  |  | 0
1679 | TD-SEÑ-CON-04 | Suministro y colocación de señal preventiva tipo SR-9 de 86x86 cms. Incluye postes y bases de concreto, material, mano de obra y herramienta. | PZA. | 10 |  |  | 0
1680 | TD-SEÑ-CON-05 | Suministro y colocación de trafitambo cada 6 mts. Incluye material, mano de obra y herramienta. | PZA. | 71 |  |  | 0
[6 empty] | SUMA | 0
NOMBRE DE LA EMPRESA O PERSONA FISICA
| NOMBRE Y CARGO DEL DESIGNATARIO |  |  | FIRMA
[6 empty] | I.V.A. (16%) | 0
[6 empty] | TOTAL 1 | 0

## ENTRONQUE MERIDA KM 5+950
RELACION DE CONCEPTOS DE TRABAJO Y CANTIDADES DE OBRA
PARA EXPRESION DE PRECIOS UNITARIOS Y MONTO TOTAL DE LA PROPOSICION
Obra: |  | “CONSTRUCCIÓN DE LOS ENTRONQUES MÉRIDA Y VALLADOLID EN LOS KILÓMETROS 5+950 Y 8+850; RESPECTIVAMENTE, ASÍ COMO CONSTRUCCIÓN DE LA PLAZA DE COBRO TRONCAL Y 2 AUXILIARES EN EL ENTRONQUE MÉRIDA KM 5+950 DEL LIBRAMIENTO FELIPE CARRILLO PUERTO EN EL ESTADO DE QUINTANA ROO”
| Carretera: | LIBRAMIENTO FELIPE CARRILLO PUERTO EN EL ESTADO DE QUINTANA ROO
| PARTIDA II: | ENTRONQUE MÉRIDA KM 5+900.00
Licitación Pública Nacional
RELACION DE CONCEPTOS Y CANTIDADES DE OBRA PARA EXPRESION DE PRECIOS UNITARIOS Y MONTO TOTAL DE LA PROPOSICIÓN - FORMA E-7
PRECIO UNITARIO
No. | NORMA O ESPECIFICACIÓN | D E S C R I P C I O N | CANTIDAD DE OBRA | UNIDAD | CON NÚMERO | CON LETRA | IMPORTE EN $
| CTR | CTR Construcción
TERRACERIAS
CORTES
1 | N·CTR·CAR·1·01·002/00 | Despalme de 20 cm de espesor, el material producto de los cortes se desperdicia en el banco que indica el proyecto, p.u.o.t. | 1391 | m³
2 | N·CTR·CAR·1·01·002/00 | Despalme de 20 cm de espesor, el material producto del despalme se utiliza para desplante de terraplenes, p.u.o.t. | 4277 | m³
EXCAVACIÓN POR UNIDAD DE OBRA TERMINADA
3 | N·CTR·CAR·1·01·003/00 | Excavación de cortes cualquiera que sea su clasificación en terreno natural, el material producto del corte se utiliza en la formación de terraplenes, p.u.o.t. | 4639 | m³
4 | N·CTR·CAR·1·01·003/00 | Excavación de cortes cualquiera que sea su clasificación en terreno natural, el material producto del corte se desperdicia en el banco que indica el proyecto, p.u.o.t. | 3171 | m³
ABRIENDO CAJAS PARA DESPLANTE DE TERRAPLENES
5 | N·CTR·CAR·1·01·003/00 | Excavación de cortes cualquiera que sea su clasificación en rebajes en la corona de terraplenes existentes, el material producto del corte se utiliza en la formación de terraplenes, p.u.o.t. | 71 | m³
6 | N·CTR·CAR·1·01·003/00 | Excavación de cortes cualquiera que sea su clasificación en rebajes en la corona de terraplenes existentes, el material producto del corte se desperdicia en el banco que indica el proyecto, p.u.o.t. | 7484 | m³
PRESTAMOS
7 | N·CTR·CAR·1·01·008/00 | Explotación y tratamiento (trituración y cribado) de material de banco "KM 0+000 CORTE IZQUIERDO" en seco para la formación de cuerpos de terraplenes, p.u.o.t. | 49860 | m³
8 | N·CTR·CAR·1·01·008/00 | Explotación y tratamiento (trituración y cribado) de material de banco "Propuesto por la contratista" en seco para la formación de cuerpos de terraplenes, p.u.o.t. | 38015 | m³
TERRAPLENES
COMPÁCTACIÓN, POR UNIDAD DE OBRA TERMINADA: DEL TERRENO NATURAL EN EL ÁREA DE DESPLANTE DE TERRAPLENES
9 | N·CTR·CAR·1·01·009/00 | Construcción de terraplenes utilizando materiales compactables procedentes de bancos de proyecto, en el cuerpo del terraplén compactado al 90 % conforme lo indicado en el proyecto, p.u.o.t. | 4104 | m³
SUBTOTAL= | [6 empty] | 0
FORMACIÓN Y COMPACTACIÓN, POR UNIDAD DE OBRA TERMINADA: DE TERRAPLENES ADICIONADOS CON SUS CUÑAS DE SOBREANCHO:
10 | N·CTR·CAR·1·01·009/00 | Construcción de terraplenes utilizando materiales no compactables procedentes de bancos de proyecto, en el cuerpo del terraplén compactado al 90 % conforme lo indicado en el proyecto, p.u.o.t.BANDEADO | 4209 | m³
11 | N·CTR·CAR·1·01·009/00 | Construcción de terraplenes utilizando materiales compactables procedentes de bancos de proyecto, en el cuerpo del terraplén compactado al 90 % conforme lo indicado en el proyecto, p.u.o.t. | 49221 | m³
12 | N·CTR·CAR·1·01·009/00 | Construcción de terraplenes utilizando materiales compactables procedentes de bancos de proyecto, en la capa subyacente compactado al 95% conforme lo indicado en el proyecto, p.u.o.t. | 18327 | m³
13 | N·CTR·CAR·1·01·009/00 | Construcción de terraplenes utilizando materiales compactables procedentes de bancos de proyecto, en la capa subrasante compactado al 100 % conforme lo indicado en el proyecto, p.u.o.t. | 10282 | m³
DE TERRAPENES DE RELLENO PARA FORMAR LA SUBRASANTE EN LOS CORTES QUE SE HAYA ORDENADO EXCAVACION ADICIONAL:
14 | N·CTR·CAR·1·01·009/00 | Construcción de terraplenes utilizando materiales compactables procedentes de bancos de proyecto, en la capa subyacente compactado al 95 % conforme lo indicado en el proyecto, p.u.o.t. | 3705 | m³
15 | N·CTR·CAR·1·01·009/00 | Construcción de terraplenes utilizando materiales compactables procedentes de bancos de proyecto, en la capa subrasante compactado al 100 % conforme lo indicado en el proyecto, p.u.o.t. | 2240 | m³
ACARREOS PARA TERRACERÍAS
SOBREACARREO DE MATERIALES CUANDO SE TRATE DE OBRAS QUE SE PAGUEN POR UNIDAD DE OBRA TERMINADA
16 | N·CTR·CAR·1·01·013/00 | Acarreo de materiales producto de bancos de proyecto, para una distancia de hasta cien metros, p.u.o.t. | 652 | m³-est
17 | N·CTR·CAR·1·01·013/00 | Acarreo de materiales producto de bancos de proyecto, para una distancia de los primeros cien (100) metros, es decir, el primer hectómetro, p.u.o.t. | 2378 | m³-hm
18 | N·CTR·CAR·1·01·013/00 | Acarreo de materiales producto de bancos de proyecto, para una distancia excedente al primer hectómetro, es decir, a los primeros cien (100) metros, incremento por cada hectómetro adicional al primero, p.u.o.t. | 2904 | m³-hm+1
PARA CUALQUIER DISTANCIA, DE MATERIALES DE PRÉSTAMO DE BANCO PARA LA CONSTRUCCIÓN DE LA CAPA SUBRASANTE Y PARA COMPLETAR LA CONSTRUCCIÓN DEL CUERPO DEL TERRAPLÉN:
19 | N·CTR·CAR·1·01·013/00 | Acarreo de materiales producto de bancos de proyecto, para una distancia de los primeros mil metros, por unidad de obra terminada. | 87875 | m³-1er km
20 | N·CTR·CAR·1·01·013/00 | Acarreo de materiales producto de bancos de proyecto, para distancias subsecuentes del primer kilómetro, es decir, mayores de mil (1000) metros, por unidad de obra terminada. | 5937270 | m³-km+1
MATERIAL PRODUCTO DE LOS CORTES A DESPERDICIO
21 | N·CTR·CAR·1·01·013/00 | Acarreo de materiales producto de bancos de proyecto, para una distancia de los primeros mil metros, p.u.o.t. | 10301 | m³-1er km
22 | N·CTR·CAR·1·01·013/00 | Acarreo de materiales producto de bancos de proyecto, para distancias subsecuentes del primer kilómetro, es decir, mayores de mil (1000) metros, p.u.o.t. | 72107 | m³-km+1
SUBTOTAL= | [6 empty] | 0
DRENAJE Y SUBDRENAJE
PLANTACION DE ESPECIES VEGETALES
23 | N·CTR·CAR·1·09·003 | Plantado de tepes en camellones central y areas verdes, p.u.o.t. | 5965.34 | m²
EXCAVACIÓN PARA ESTRUCTURAS
24 | N·CTR·CAR·1·01·007/00 | Excavación para obras de drenaje cualquiera que sea su clasificación, con una profundidad de 1.30 m, el material producto de la excavación se utiliza para el relleno de la misma, p.u.o.t. | 879.29 | m³
RELLENOS
25 | N·CTR·CAR·1·01·011/00 | Relleno con material del banco de proyecto para obras de drenaje, p.u.o.t. | 313.22 | m³
26 | N·CTR·CAR·1·01·011/00 | Relleno con material producto de los despalmes de proyecto, para areas verdes de camellones, p.u.o.t. | 5351.76 | m³
27 | N·CTR·CAR·1·01·011/00 | Relleno con material de calidad y caracteristicas de capa subrasante compactado al 90% p.u.o.t. | 246 | m³
CONCRETO HIDRAULICO
28 | N·CTR·CAR·1·02·003/04 | Concreto hidráulico normal de f´c= 100 kg/cm², p.u.o.t. | 5.24 | m³
29 | N·CTR·CAR·1·02·003/04 | Concreto hidráulico normal de f´c= 150 kg/cm², p.u.o.t. | 23.89 | m³
30 | N·CTR·CAR·1·02·003/04 | Concreto hidráulico normal de f´c= 200 kg/cm², p.u.o.t. | 16.55 | m³
31 | N·CTR·CAR·1·02·003/04 | Concreto hidráulico normal de f´c= 250 kg/cm², p.u.o.t. | 65.83 | m³
CONCRETO CICLOPEO
32 | N·CTR·CAR·1·02·003/00 | Concreto ciclópeo de 150 kg/cm2, por unidad de obra terminada | 1649.46 | m³
ACERO PARA CONCRETO HIDRÁULICO
33 | N·CTR·CAR·1·02·004/02 | Varillas de acero para concreto hidráulico con limite elástico igual o mayor de fy= 4200 kg/cm² en proteccíon de obras de drenaje, p.u.o.t. | 3452 | kg
34 | N·CTR·CAR·1·02·004/02 | Malla electrosoldada 6-6 / 10-10, p.u.o.t. | 109.29 | m²
ALCANTARILLAS TUBULARES DE CONCRETO
35 | N·CTR·CAR·1·03·002/00 | Alcantarilla de concreto reforzado de f´c= 280 kg/cm², en dirección normal de 120 cm de diametro, p.u.o.t. | 23.75 | ml
TRABAJOS DIVERSOS
36 | N·CTR·CAR·1·03·006/00 | Lavadero de concreto hidráulico simple de f´c= 150 kg/cm², con tamañno máximo de agredo 19mm (3/4"), p.u.o.t. | 1.44 | m³
37 | N·CTR·CAR·1·02·010/00 | Guarnición de concreto hidráulico reforzado, colada en el lugar de f´c= 200 kg/cm², de 1110 cm2 de sección para banquetas, p.u.o.t. | 858.64 | m
38 | N·CTR·CAR·1·02·010/00 | Guarnición de concreto hidráulico reforzado, colada en el lugar de f´c= 150kg/cm², de 138 cm2 de sección para bordillos, p.u.o.t. | 377 | m
39 | N·CTR·CAR·1·03·003/00 | Cunetas de sección rectangular revestidas de zampeado de concreto hidráulico de f´c = 150 kg/cm², con tamaño máximo de agregado 38mm (11/2"), p.u.o.t. | 40 | m
40 | N·CTR·CAR·1·03·011/00 | Formación de cama de arena, conforme lo indica el proyecto, p.u.o.t. | 6.45 | m³
SUBTOTAL= | [6 empty] | 0
SEÑALAMIENTO
DE PAVIMENTOS
RECUBRIMIENTO CON PINTURA
41 | N·CTR·CAR·1·07·001/00 | Marcas M-1.3 Raya central , continua sencilla, con pintura convencional color amarillo retrorreflejante de 10 cm de ancho, p.u.o.t. | 2484 | m
42 | N·CTR·CAR·1·07·001/00 | Marcas M-2.1 Raya separadora de carriles, continua, con pintura convencional color blanco retrorreflejante de 10 cm de ancho, p.u.o.t. | 375 | m
43 | N·CTR·CAR·1·07·001/00 | Marcas M-3.1 Raya en la orilla derecha, continua, con pintura convencional color blanco retrorreflejante de 10 cm de ancho, p.u.o.t. | 6108 | m
44 | N·CTR·CAR·1·07·001/00 | Marcas M-3.3 Raya en la orilla izquierda, con pintura convencional color amarillo retrorreflejante de 10 cm de ancho, p.u.o.t. | 1656 | m
45 | N·CTR·CAR·1·07·001/00 | Marcas M-4 Raya guía en zonas de transición, con pintura convencional color blanco retrorreflejante de 10 cm de ancho, p.u.o.t. | 1140 | m
46 | N·CTR·CAR·1·07·001/00 | Marcas M-5 Rayas canalizadoras, con pintura convencional color blanco retrorreflejante de 10 cm de ancho, p.u.o.t. | 795 | m²
47 | N·CTR·CAR·1·07·001/00 | Marcas M-11.1 Flechas, letras y números, con pintura convencional color blanco retrorreflejante, p.u.o.t. | 58 | m²
TRABAJOS DIVERSOS
48 | N·CTR·CAR·1·07·009/00 | Defensa metálica de tres crestas, con longitud de viga acanalada de 7 938 mm y largo efectivo de 7 620 mm, con transición de dos a tres crestas, con recubrimiento de zinc tipo I, con clase A de espesor nominal del metal base de las vigas acanaladas, con postes y separadores de acero, con extremos aterrizados tipo A, p.u.o.t. | 633 | m
SEÑALES PREVENTIVAS:
49 | N·CTR·CAR·1·07·005/00 | Señal preventiva SP-17 Incorporación del tránsito, con un tablero de 86 cm X 86 cm, en un poste, con película reflejante tipo A, p.u.o.t. | 4 | pza
50 | N·CTR·CAR·1·07·005/00 | Señal preventiva SP-19 Salida, con un tablero de 86 cm X 86 cm, en un poste, con película reflejante tipo A, p.u.o.t. | 5 | pza
SUBTOTAL= | [6 empty] | 0
SEÑALES RESTRICTIVAS:
51 | N·CTR·CAR·1·07·005/00 | Señal restrictiva SR-7 Ceda el paso, con un tablero de 85 cm por lado, en un poste, con película reflejante tipo A, p.u.o.t. | 4 | pza
52 | N·CTR·CAR·1·07·005/00 | Señal restrictiva SR-9 Velocidad, de 86 cm X 86 cm, en un poste, con película reflejante tipo A, p.u.o.t. | 11 | pza
53 | N·CTR·CAR·1·07·005/00 | Señal restrictiva SR-9 Velocidad, con un tablero de 86 cm X 86 cm, en un poste, con película reflejante tipo A, p.u.o.t. | 9 | pza
54 | N·CTR·CAR·1·07·005/01 | Señal restrictiva SR-14 Doble circulación, de 86 cm X 86 cm, en un poste, con película reflejante tipo A, p.u.o.t. | 2 | pza
SEÑALES INFORMATIVAS:
DE IDENTIFICACIÓN:
55 | N·CTR·CAR·1·07·005/00 | Señal informativa de identificación SII-11 flecaha de frente. de 86 cm X 86 cm, en tablero modular, con película reflejante tipo A, p.u.o.t. | 1 | pza
DE DESTINO:
56 | N·CTR·CAR·1·07·005/01 | Señal informativa de destino SID-9 Entronque, con tres tableros de 40 cm X 239 cm, en dos postes, con película reflejante tipo A, p.u.o.t. | 4 | pza
57 | N·CTR·CAR·1·07·005/00 | Señal informativa de destino SID-11 Confirmativa, con dos tableros de 40 cm X 239 cm, en dos postes, con película reflejante tipo A, p.u.o.t. | 4 | pza
58 | N·CTR·CAR·1·07·006/00 | Señal informativa de destino SID-13 Bsndera, con un tablero de 122 cm X 366 cm, con película reflejante tipo A, p.u.o.t. | 1 | pza
59 | N·CTR·CAR·1·07·006/01 | Señal informativa de destino SID-14 Bandera doble, con dos tableros de 122 de altura y 366 cm de ancho respectivamente, con película reflejante tipo A, p.u.o.t. | 5 | pza
DE SERVICIOS:
60 | N·CTR·CAR·1·07·005/00 | Señal informativa de servicios SIS-13, Motel u Hotel, de 86 cm X 86 cm, en un poste, con película reflejante tipo A, p.u.o.t. | 1 | pza
61 | N·CTR·CAR·1·07·005/00 | Señal informativa de servicios SIS-22, Restaurante, de 86 cm X 86 cm, en un poste, con película reflejante tipo A, p.u.o.t. | 1 | pza
DE TURISTICAS:
62 | N·CTR·CAR·1·07·005/00 | Señal informativa Turistica, SIT-7, Monumento Colonial, de 86 cm X 86 cm, en un poste, con película reflejante tipo A, p.u.o.t. | 1 | pza
OBRAS Y DISPOSITIVOS DIVERSOS:
63 | N·CTR·CAR·1·07·005/01 | Señal obras y dispositivos diversos OD-5 Indicador de obstáculos, con un tablero de 122 cm X 30 cm, en un poste, con película reflejante tipo A, p.u.o.t. | 2 | pza
64 | N·CTR·CAR·1·07·005/01 | Señal obras y dispositivos diversos OD-5 Indicador de obstáculos, con un tablero de 122 cm X 61 cm, en un poste, con película reflejante tipo A, p.u.o.t. | 5 | pza
65 | N·CTR·CAR·1·07·005/00 | Señal obras y dispositivos diversos OD-12 Indicador de curva peligrosa, con un tablero de 745cm X 60 cm, en un poste, con película reflejante tipo A, p.u.o.t. | 45 | pza
BOTONES REFLEJANTES:
66 | N·CTR·CAR·1·07·004/02 | Botones DH-1 retrorreflejantes y delimitadores sobre el pavimento, de forma trapecial, plásticos de una cara, color amarillo retrorreflejante, p.u.o.t. | 55 | pza
67 | N·CTR·CAR·1·07·004/02 | Botones DH-1 retrorreflejantes y delimitadores sobre el pavimento, de forma trapecial, plásticos de una cara, color blanco retrorreflejante, p.u.o.t. | 755 | pza
68 | N·CTR·CAR·1·07·004/02 | Botones DH-1 retrorreflejantes y delimitadores sobre el pavimento, de forma trapecial, plásticos de dos caras, color amarillo retrorreflejante en ambas caras, p.u.o.t. | 128 | pza
SUBTOTAL= | [6 empty] | 0
PAVIMENTO FLEXIBLE
SUBBASE Y BASES
69 | N·CTR·CAR·1·04·002/03 | Base hidráulica, con materiales pétreos procedentes de bancos "propuesto por la contratista" incluyendo acarreos, compactada al 100 % conforme lo indicado en el proyecto, p.u.o.t. | 9254.35 | m³
70 | N·CTR·CAR·1·04·003/00 | Base estabilizadora con asfalto, con materiales procedentes de bancos "propuesto por la contratista" , incluyendo acarreos, compactada al 95 % conforme lo indicado en el proyecto, por unidad de obra terminada. | 5296.09 | m³
MATERIALES ASFÁLTICOS
71 | N·CTR·CAR·1·04·004/00 | Riego de impregnación (1.0 lt/m²) con emulsiones asfálticas de rompimiento lento, p.u.o.t. | 57973.75 | lt
72 | N·CTR·CAR·1·04·005/00 | Aplicación de riego (0.6 lt/m²) de liga para recibir la base de concreto asfáltico con emulsión de rompimiento rápido, p.u.o.t. | 32227.36 | lt
73 | N·CTR·CAR·1·04·005/00 | Aplicación de riego (0.6 lt/m²) de liga para recibir la carperta de concreto asfáltico, con emulsión de rompimiento rápido, p.u.o.t. | 32227.369 | lt
74 | N·CTR·CAR·1·04·005/00 | Aplicación de riego (1.2 lt/m²) de liga para recibir el riego de sello con material petreo, con emulsión de rompimiento rápido, por unidad de obra terminada. | 75948.53 | lt
CARPETA DE CONCRETO ASFALTICO
75 | N·CTR·CAR·1·04·006/09 | Carpeta asfáltica con mezcla caliente de granulometria densa con materiales procedentes de bancos que elija el contratista incluyendo acarreos, compactada al 95 % conforme lo indica el proyecto, con cemento asfáltico clasificación AC-20, p.u.o.t. | 5696.14 | m³
| N CTR CAR 1. 0 4.010/09 | RIEGO DE SELLOS
76 |  | Riego de sello, utilizando material Petréo 3-E: (13.0 lt/m²) Del banco que elija el contratista (incluyendo acarreos)p.u.o.t. | 822.78 | m³
SUBTOTAL= | [6 empty] | 0
PUENTES Y PASOS A DESNIVEL
PARAPETO
77 | N.CTR.CAR.1.02.004/02 | Acero de refuerzo de LE = 4200 kg/cm2, Varillas corrugadas en remates, p.u.o.t. | 468 | kg
78 | N·CTR·CAR·1·02·010/00 | Concreto hidráulico, colado en seco De f'c = 250 kg/cm2 en remates, p.u.o.t. | 3.6 | m³
79 | N·CTR·CAR·1·02·009/00 | Tubo de acero galvanizado de 8.89 diam. (3 1/2 '') nom. ced. 40, p.u.o.t. | 5210 | kg
80 | N·CTR·CAR·1·02·009/00 | Tubo de acero galvanizado de 7.6 diam. (3 '') nom. ced. 40, p.u.o.t. | 810 | kg
81 | N·CTR·CAR·1·02·009/00 | De acero estructural A - 36 ( en Pilastra), p.u.o.t. | 6160 | kg
82 | N·CTR·CAR·1·02·009/00 | Pernos de 2.54 de diámetro con tuerca, p.u.o.t. | 704 | pza
GUARNICION SOBRE LOSA
83 | N.CTR.CAR.1.02.004/02 | Acero de refuerzo de LE = 4200 kg/cm2, Varillas corrugadas en guarnición, p.u.o.t. | 4046 | kg
84 | N·CTR·CAR·1·02·010/00 | Concreto hidráulico, colado en seco De f'c = 250 kg/cm2 en guarnición, p.u.o.t. | 27 | m³
GUARNICION SOBRE ACCESO
85 | N.CTR.CAR.1.02.004/02 | Acero de refuerzo de LE = 4200 kg/cm2, Varillas corrugadas en guarnición, p.u.o.t. | 8400 | kg
86 | N·CTR·CAR·1·02·010/00 | Concreto hidráulico, colado en seco De f'c = 250 kg/cm2 en guarnición, p.u.o.t. | 57.6 | m³
SUPERESTRUCTURA - LOSA Y DIAFRAGMAS
87 | N.CTR.CAR.1.02.004/02 | Acero de refuerzo de LE=4200 kg/cm2, Varillas corrugadas en losas y diafragmas, p.u.o.t. | 18150 | kg
88 | N·CTR·CAR·1·02·007/00 | Concreto hidráulico, colado en seco De f'c = 250 kg/cm2 en losas y diafragmas, p.u.o.t. | 213.1 | m³
89 | E.P. EST 01 | Drenes pluviales de PVC de 7.6Ø, p.u.o.t. | 36 | pza
90 | E.P. EST 02 | Ductos de plastico de 2.5Øx 1.15m., p.u.o.t. | 176 | pza
91 | N.CTR.CAR.1.02.004/02 | Varilla de acero de LE=4200 kg/cm2 con rosca en los extremos, p.u.o.t. | 552 | kg
92 | N.CTR.CAR.1.02.005/01 | Acero estructural A-36, en placas, tuercas y roldanas, p.u.o.t. | 54 | kg
CARPETAS DE CONCRETO ASFALTICO
93 | N·CTR·CAR·1·04·004/00 | Carpeta asfáltica con mezcla caliente de granulometria densa con materiales procedentes de bancos que elija el contratista incluyendo acarreos, compactada al 95 % conforme lo indica el proyecto, con cemento asfáltico clasificación AC-20, p.u.o.t. | 36.5 | m³
SUPERESTRUCTURA TRABES PRESFORZADAS
| E.P. EST 03 | Fabricación y estibado de trabes AASHTO tipo IV, p.u.o.t.
94 | 1) | Trabe de 30.40 m de claro | 12 | pza
95 | 2) | Trabe de 24.40 m de claro | 12 | pza
| E.P. EST 04 | Transporte y montaje de trabes AASHTO tipo IV, p.u.o.t.
96 | 1) | Trabe de 30.40 m de claro | 12 | pza
97 | 2) | Trabe de 24.40 m de claro | 12 | pza
APOYOS
98 | EP EST 05 | Apoyos de neopreno integral en apoyo de trabes de 35x35x4.1 cm, p. u. o. t. | 24 | pza
99 |  | Apoyos de neopreno integral en apoyo de trabes de 35x35x5.7 cm, p. u. o. t. | 24 | pza
100 | EP EST 05 | Apoyos de neopreno en tope lateral de trabes de 40x20x1.3 cm, p. u. o. t. | 8 | pza
JUNTA DE DILATACION
101 | E.P. EST 06 | Junta de dilatación tipo Mex-T-50, p.u.o.t. | 49.5 | m
SUBESTRUCTURA
102 | N.CTR.CAR.1.02.003/02 | Concreto hidraúlico, colado en seco de f'c=100 kg/cm2 en plantilla, p.u.o.t. | 9.8 | m³
| N.CTR.CAR.1.02.003/02 | Concreto hidraúlico, colado en seco de f'c=250 kg/cm2, p.u.o.t., en:
| 1) | Cabezal, bancos, tope sismico, muro respaldo, mensula | 78 | m³
| 2) | Columnas | 59.5 | m³
| 3) | Zapatas | 210.1 | m³
| 4) | Losa de acceso | 56.4 | m³
103 | N.CTR.CAR.1.02.004/02 | Acero de refuerzo, Varillas de límite elástico igual o mayor de 4,200 kg/cm2 en subestructura, p.u.o.t. | 63365 | kg
104 | N-CTR-CAR-1-01-007/00 | Excavacion del terreno natural, p.u.o.t. | 388.8 | m³
105 | E.P. EST 07 | Muro de Retención Mecanicamente estabilizado | 2236.3 | m2
SUBTOTAL= | [6 empty] | 0
NOMBRE DE LA EMPRESA O PERSONA FÍSICA | [5 empty] | SUMA TOTAL | 0
[6 empty] | IVA 16% | 0
NOMBRE Y CARGO DEL SIGNATARIO | [5 empty] | IMPORTE TOTAL 2 | 0

## ENTRONQUE VALLADOLID KM 8+850
RELACION DE CONCEPTOS DE TRABAJO Y CANTIDADES DE OBRA
PARA EXPRESION DE PRECIOS UNITARIOS Y MONTO TOTAL DE LA PROPOSICION
Obra: |  | “CONSTRUCCIÓN DE LOS ENTRONQUES MÉRIDA Y VALLADOLID EN LOS KILÓMETROS 5+950 Y 8+850; RESPECTIVAMENTE, ASÍ COMO CONSTRUCCIÓN DE LA PLAZA DE COBRO TRONCAL Y 2 AUXILIARES EN EL ENTRONQUE MÉRIDA KM 5+950 DEL LIBRAMIENTO FELIPE CARRILLO PUERTO EN EL ESTADO DE QUINTANA ROO”
| Carretera: | LIBRAMIENTO FELIPE CARRILLO PUERTO EN EL ESTADO DE QUINTANA ROO
| PARTIDA III: | ENTRONQUE VALLADOLID KM 8+850
Licitación Pública Nacional
RELACION DE CONCEPTOS Y CANTIDADES DE OBRA PARA EXPRESION DE PRECIOS UNITARIOS Y MONTO TOTAL DE LA PROPOSICIÓN - FORMA E-7
PRECIO UNITARIO
No. | NORMA O ESPECIFICACIÓN | D E S C R I P C I O N | CANTIDAD DE OBRA | UNIDAD | CON NÚMERO | CON LETRA | IMPORTE EN $
| CTR | CTR Construcción
TERRACERIAS
CORTES
1 | N·CTR·CAR·1·01·002/00 | Despalme de 20 cm de espesor, el material producto de los cortes se desperdicia en el banco que indica el proyecto, p.u.o.t. | 689 | m³
2 | N·CTR·CAR·1·01·002/00 | Despalme de 20 cm de espesor, el material producto del despalme se utiliza para desplante de terraplenes, p.u.o.t. | 2597 | m³
EXCAVACIÓN POR UNIDAD DE OBRA TERMINADA
3 | N·CTR·CAR·1·01·003/00 | Excavación de cortes cualquiera que sea su clasificación en terreno natural, el material producto del corte se utiliza en la formación de terraplenes, p.u.o.t.. | 3910 | m³
4 | N·CTR·CAR·1·01·003/00 | Excavación de cortes cualquiera que sea su clasificación en terreno natural, el material producto del corte se desperdicia en el banco que indica el proyecto, p.u.o.t. | 5561 | m³
ABRIENDO CAJAS PARA DESPLANTE DE TERRAPLENES
5 | N·CTR·CAR·1·01·003/00 | Excavación de cortes cualquiera que sea su clasificación en rebajes en la corona de terraplenes existentes, el material producto del corte se utiliza en la formación de terraplenes, p.u.o.t. | 2601 | m³
6 | N·CTR·CAR·1·01·003/00 | Excavación de cortes cualquiera que sea su clasificación en rebajes en la corona de terraplenes existentes, el material producto del corte se desperdicia en el banco que indica el proyecto, p.u.o.t. | 1941 | m³
PRESTAMOS
7 | N·CTR·CAR·1·01·008/00 | Explotación y tratamiento (trituración y cribado) de material de banco "propuesto por el contratista" en seco para la formación de cuerpos de terraplenes, p.u.o.t. | 88821 | m³
TERRAPLENES
COMPÁCTACIÓN, POR UNIDAD DE OBRA TERMINADA: DEL TERRENO NATURAL EN EL ÁREA DE DESPLANTE DE TERRAPLENES
8 | N·CTR·CAR·1·01·009/00 | Construcción de terraplenes utilizando materiales compactables procedentes de bancos de proyecto, en el cuerpo del terraplén compactado al 90 % conforme lo indicado en el proyecto, p.u.o.t. | 3840 | m³
SUBTOTAL= | [6 empty] | 0
FORMACIÓN Y COMPACTACIÓN, POR UNIDAD DE OBRA TERMINADA: DE TERRAPLENES ADICIONADOS CON SUS CUÑAS DE SOBREANCHO:
9 | N·CTR·CAR·1·01·009/00 | Construcción de terraplenes utilizando materiales no compactables procedentes de bancos de proyecto, en el cuerpo del terraplén compactado al 90 % conforme lo indicado en el proyecto, p.u.o.t. BANDEADO | 6659 | m³
10 | N·CTR·CAR·1·01·009/00 | Construcción de terraplenes utilizando materiales compactables procedentes de bancos de proyecto, en el cuerpo del terraplén compactado al 90 % conforme lo indicado en el proyecto, p.u.o.t. | 58799 | m³
11 | N·CTR·CAR·1·01·009/00 | Construcción de terraplenes utilizando materiales compactables procedentes de bancos de proyecto, en la capa subyacente compactado al 95% conforme lo indicado en el proyecto, p.u.o.t. | 13647 | m³
12 | N·CTR·CAR·1·01·009/00 | Construcción de terraplenes utilizando materiales compactables procedentes de bancos de proyecto, en la capa subrasante compactado al 100 % conforme lo indicado en el proyecto, p.u.o.t. | 7579 | m³
DE TERRAPENES DE RELLENO PARA FORMAR LA SUBRASANTE EN LOS CORTES QUE SE HAYA ORDENADO EXCAVACION ADICIONAL:
13 | N·CTR·CAR·1·01·009/00 | Construcción de terraplenes utilizando materiales compactables procedentes de bancos de proyecto, en la capa subyacente compactado al 95 % conforme lo indicado en el proyecto, p.u.o.t. | 2883 | m³
14 | N·CTR·CAR·1·01·009/00 | Construcción de terraplenes utilizando materiales compactables procedentes de bancos de proyecto, en la capa subrasante compactado al 100 % conforme lo indicado en el proyecto, p.u.o.t. | 1734 | m³
ACARREOS PARA TERRACERÍAS
SOBREACARREO DE MATERIALES CUANDO SE TRATE DE OBRAS QUE SE PAGUEN POR UNIDAD DE OBRA TERMINADA
15 | N·CTR·CAR·1·01·013/00 | Acarreo de materiales producto de bancos de proyecto, para una distancia de hasta cien metros, p.u.o.t. | 8337 | m³-est
16 | N·CTR·CAR·1·01·013/00 | Acarreo de materiales producto de bancos de proyecto, para una distancia de los primeros cien (100) metros, es decir, el primer hectómetro, p.u.o.t. | 1211 | m³-hm
17 | N·CTR·CAR·1·01·013/00 | Acarreo de materiales producto de bancos de proyecto, para una distancia excedente al primer hectómetro, es decir, a los primeros cien (100) metros, incremento por cada hectómetro adicional al primero, p.u.o.t. | 1189 | m³-hm+1
PARA CUALQUIER DISTANCIA, DE MATERIALES DE PRÉSTAMO DE BANCO PARA LA CONSTRUCCIÓN DE LA CAPA SUBRASANTE Y PARA COMPLETAR LA CONSTRUCCIÓN DEL CUERPO DEL TERRAPLÉN:
18 | N·CTR·CAR·1·01·013/00 | Acarreo de materiales producto de bancos de proyecto, para una distancia de los primeros mil metros, p.u.o.t. | 88821 | m³-1er km
19 | N·CTR·CAR·1·01·013/00 | Acarreo de materiales producto de bancos de proyecto, para distancias subsecuentes del primer kilómetro, es decir, mayores de mil (1000) metros, p.u.o.t. | 482987 | m³-km+1
MATERIAL PRODUCTO DE LOS CORTES A DESPERDICIO
20 | N·CTR·CAR·1·01·013/00 | Acarreo de materiales producto de bancos de proyecto, para una distancia de los primeros mil metros, p.u.o.t. | 7502 | m³-1er km
21 | N·CTR·CAR·1·01·013/00 | Acarreo de materiales producto de bancos de proyecto, para distancias subsecuentes del primer kilómetro, es decir, mayores de mil (1000) metros, p.u.o.t. | 4256 | m³-km+1
SUBTOTAL= | [6 empty] | 0
DRENAJE Y SUBDRENAJE
EXCAVACIÓN PARA ESTRUCTURAS
22 | N·CTR·CAR·1·01·007/00 | Excavación para obras de drenaje cualquiera que sea su clasificación, con una profundidad de 1.30 m, el material producto de la excavación se utiliza para el relleno de la misma, p.u.o.t. | 1482.85 | m³
RELLENOS
23 | N·CTR·CAR·1·01·011/00 | Relleno con material del banco de proyecto para obras de drenaje, p.u.o.t. | 688.76 | m³
CONCRETO HIDRAULICO
24 | N·CTR·CAR·1·02·003/04 | Concreto hidráulico normal, colado en seco de f´c= 100 kg/cm² , p.u.o.t. | 11.25 | m³
25 | N·CTR·CAR·1·02·003/04 | Concreto hidráulico normal, colado en seco de f´c= 150 kg/cm² , p.u.o.t. | 72.1 | m³
26 | N·CTR·CAR·1·02·003/04 | Concreto hidráulico normal, colado en seco de f´c= 200 kg/cm² , p.u.o.t. | 88.4 | m³
27 | N·CTR·CAR·1·02·003/04 | Concreto hidráulico normal, colado en seco de f´c= 250 kg/cm² , p.u.o.t. | 190.62 | m³
ACERO PARA CONCRETO HIDRÁULICO
28 | N·CTR·CAR·1·02·004/02 | Varillas de acero para concreto hidráulico de fy= 4200 kg/cm² en proteccíon de obras de drenaje, p.u.o.t. | 12396 | kg
29 | N·CTR·CAR·1·02·004/02 | Malla electrosoldada 6-6 / 10-10, p.u.o.t. | 397.49 | m²
ALCANTARILLAS TUBULARES DE CONCRETO
30 | N·CTR·CAR·1·03·002/00 | Alcantarilla de concreto reforzado de f´c= 280 kg/cm², de 120 cm de diametro, por unidad de obra terminada. | 38.75 | ml
TRABAJOS DIVERSOS
31 | N·CTR·CAR·1·02·010/00 | Guarnición de concreto hidráulico reforzado, colada en el lugar de f´c= 150kg/cm², de 138 cm2 de sección para bordillos, p.u.o.t. | 1108 | m
32 | N·CTR·CAR·1·03·006/00 | Lavadero de concreto hidráulico simple de f´c= 150 kg/cm², con tamañno máximo de agredo 19mm (3/4"), p.u.o.t. | 17.52 | m³
33 | N·CTR·CAR·1·03·003/00 | Cunetas de sección rectangular revestidas de zampeado de concreto hidráulico de f´c = 150 kg/cm², con tamaño máximo de agregado 38mm (11/2"), p.u.o.t. | 359.5 | m
34 | N·CTR·CAR·1·03·011/00 | Formación de cama de arena, conforme lo indica el proyecto, p.u.o.t. | 10.8 | m³
SUBTOTAL= | [6 empty] | 0
SEÑALAMIENTO
DE PAVIMENTOS
RECUBRIMIENTO CON PINTURA
35 | N·CTR·CAR·1·07·001/00 | Marcas M-1.3 Raya central , continua sencilla, con pintura convencional color amarillo retrorreflejante de 10 cm de ancho, p.u.o.t. | 2601 | m
36 | N·CTR·CAR·1·07·001/00 | Marcas M-2.3 Raya separadora de carriles, discontinua, con pintura convencional color blanco retrorreflejante de 10 cm de ancho, p.u.o.t. | 80 | m
37 | N·CTR·CAR·1·07·001/00 | Marcas M-3.1 Raya en la orilla derecha, continua, con pintura convencional color blanco retrorreflejante de 10 cm de ancho, p.u.o.t. | 6405 | m
38 | N·CTR·CAR·1·07·001/00 | Marcas M-3.3 Raya en la orilla izquierda, con pintura convencional color amarillo retrorreflejante de 10 cm de ancho, p.u.o.t. | 1260 | m
39 | N·CTR·CAR·1·07·001/00 | Marcas M-4 Raya guía en zonas de transición, con pintura convencional color blanco retrorreflejante de 10 cm de ancho, p.u.o.t. | 805 | m
40 | N·CTR·CAR·1·07·001/00 | Marcas M-5 Rayas canalizadoras, con pintura convencional color amarillo retrorreflejante de 10 cm de ancho, p.u.o.t. | 159 | m²
41 | N·CTR·CAR·1·07·001/00 | Marcas M-5 Rayas canalizadoras, con pintura convencional color blanco retrorreflejante de 10 cm de ancho, p.u.o.t. | 416 | m²
42 | N·CTR·CAR·1·07·001/00 | Marcas M-11.1 Flechas, letras y números, con pintura convencional color blanco retrorreflejante, p.u.o.t. | 70 | m²
TRABAJOS DIVERSOS
43 | N·CTR·CAR·1·07·009/00 | Defensa metálica de tres crestas, con longitud de viga acanalada de 7 938 mm y largo efectivo de 7 620 mm, con transición de dos a tres crestas, con recubrimiento de zinc tipo I, con clase A de espesor nominal del metal base de las vigas acanaladas, con postes y separadores de acero, con extremos aterrizados tipo A, p.u.o.t. | 213 | m
44 | N·CTR·CAR·1·07·010/00 | Barrera central modular de concreto hidráulico con resistencia f´c= 200 kg/cm², p.u.o.t. | 129 | m
SEÑALES PREVENTIVAS:
45 | N·CTR·CAR·1·07·005/00 | Señal preventiva SP-6 Curva, con un tablero de 86 cm X 86 cm, en un poste, con película reflejante tipo A, p.u.o.t. | 2 | pza
46 | N·CTR·CAR·1·07·005/00 | Señal preventiva SP-17 Incorporación del tránsito, con un tablero de 86 cm X 86 cm, en un poste, con película reflejante tipo A, p.u.o.t. | 3 | pza
47 | N·CTR·CAR·1·07·005/00 | Señal preventiva SP-19 Salida, con un tablero de 86 cm X 86 cm, en un poste, con película reflejante tipo A, p.u.o.t. | 4 | pza
SUBTOTAL= | [6 empty] | 0
SEÑALES RESTRICTIVAS:
48 | N·CTR·CAR·1·07·005/00 | Señal restrictiva SR-7 Ceda el paso, con un tablero de 85 cm por lado, en un poste, con película reflejante tipo A, p.u.o.t. | 3 | pza
49 | N·CTR·CAR·1·07·005/00 | Señal restrictiva SR-9 Velocidad, de 86 cm X 86 cm, en un poste, con película reflejante tipo A, p.u.o.t. | 12 | pza
50 | N·CTR·CAR·1·07·005/00 | Señal restrictiva SR-9 Velocidad, con un tablero de 86 cm X 86 cm, en un poste, con película reflejante tipo A, p.u.o.t. | 1 | pza
51 | N·CTR·CAR·1·07·005/01 | Señal restrictiva SR-10 Vuelta a la Derecha, de 86 cm X 86 cm, en un poste, con película reflejante tipo A, p.u.o.t. | 1 | pza
52 | N·CTR·CAR·1·07·005/01 | Señal restrictiva SR-14 Doble circulación, de 86 cm X 86 cm, en un poste, con película reflejante tipo A, p.u.o.t. | 3 | pza
53 | N·CTR·CAR·1·07·005/00 | Señal restrictiva SR-15 Altura libre restringida, con un tablero de 86 cm X 86 cm, en un poste, con película reflejante tipo A, p.u.o.t. | 2 | pza
54 | N·CTR·CAR·1·07·005/00 | Señal restrictiva SR-22 Prohibido estacionarse, con un tablero de 86 cm X 86 cm, en un poste, con película reflejante tipo A, p.u.o.t. | 2 | pza
SEÑALES INFORMATIVAS:
DE IDENTIFICACIÓN:
55 | N·CTR·CAR·1·07·005/00 | Señal informativa de identificación SII-11 flecaha de frente. de 86 cm X 86 cm, en tablero modular, con película reflejante tipo A, p.u.o.t. | 1 | pza
56 | N·CTR·CAR·1·07·005/00 | Señal informativa de identificación SII-14 Distancia en kilómetros con ruta, con un tablero de 120 cm X 30 cm, en un poste, con película reflejante tipo A, sin escudo, p.u.o.t. | 1 | pza
57 | N·CTR·CAR·1·07·005/00 | Señal informativa de identificación SII-15 Distancia en kilómetros sin ruta, con un tablero de 76 cm X 30 cm, en un poste, con película reflejante tipo A, sin escudo, p.u.o.t. | 5 | pza
DE DESTINO:
58 | N·CTR·CAR·1·07·005/01 | Señal informativa de destino SID-9 Entronque, con doss tableros de 40 cm X 239 cm, en dos postes, con película reflejante tipo A, p.u.o.t. | 3 | pza
59 | N·CTR·CAR·1·07·005/00 | Señal informativa de destino SID-11 Confirmativa, con dos tableros de 40 cm X 239 cm, en dos postes, con película reflejante tipo A, p.u.o.t. | 3 | pza
60 | N·CTR·CAR·1·07·006/01 | Señal informativa de destino SID-14 Bandera doble, con dos tableros de 122 de altura y 366 cm de ancho respectivamente, con película reflejante tipo A, p.u.o.t. | 3 | pza
DE SERVICIOS:
61 | N·CTR·CAR·1·07·005/00 | Señal informativa de servicios SIS-13, Motel u Hotel, de 86 cm X 86 cm, en un poste, con película reflejante tipo A, p.u.o.t. | 1 | pza
62 | N·CTR·CAR·1·07·005/00 | Señal informativa de servicios SIS-22, Restaurante, de 86 cm X 86 cm, en un poste, con película reflejante tipo A, p.u.o.t. | 1 | pza
DE TURISTICAS:
63 | N·CTR·CAR·1·07·005/00 | Señal informativa Turistica, SIT-7, Monumento Colonial, de 86 cm X 86 cm, en un poste, con película reflejante tipo A, p.u.o.t. | 1 | pza
OBRAS Y DISPOSITIVOS DIVERSOS:
64 | N·CTR·CAR·1·07·005/01 | Señal obras y dispositivos diversos OD-5 Indicador de obstáculos, con un tablero de 122 cm X 30 cm, en un poste, con película reflejante tipo A, p.u.o.t. | 2 | pza
65 | N·CTR·CAR·1·07·005/01 | Señal obras y dispositivos diversos OD-5 Indicador de obstáculos, con un tablero de 122 cm X 61 cm, en un poste, con película reflejante tipo A, p.u.o.t. | 5 | pza
66 | N·CTR·CAR·1·07·005/00 | Señal obras y dispositivos diversos OD-12 Indicador de curva peligrosa, con un tablero de 745cm X 60 cm, en un poste, con película reflejante tipo A, p.u.o.t. | 45 | pza
BOTONES REFLEJANTES:
67 | N·CTR·CAR·1·07·004/02 | Botones DH-1 retrorreflejantes y delimitadores sobre el pavimento, de forma trapecial, plásticos de una cara, color amarillo retrorreflejante, p.u.o.t. | 42 | pza
68 | N·CTR·CAR·1·07·004/02 | Botones DH-1 retrorreflejantes y delimitadores sobre el pavimento, de forma trapecial, plásticos de una cara, color blanco retrorreflejante, p.u.o.t. | 424 | pza
70 | N·CTR·CAR·1·07·004/02 | Botones DH-1 retrorreflejantes y delimitadores sobre el pavimento, de forma trapecial, plásticos de dos caras, color amarillo retrorreflejante en ambas caras, p.u.o.t. | 225 | pza
SUBTOTAL= | [6 empty] | 0
PAVIMENTO FLEXIBLE
SUBBASE Y BASES
71 | N·CTR·CAR·1·04·002/03 | Base hidráulica, con materiales pétreos procedentes de bancos "JORGE ENRIQUE MERCADER RODRIGUEZ" ubicado a 130,000 mts hacia atrás del cadenamiento KM 0+000 de la Carretera Reforma Agraria - Felipe Carrillo Puerto, mas una desviación izquierda de 150m incluyendo acarreos, compactada al 100 % conforme lo indicado en el proyecto, p.u.o.t. | 11201.81 | m³
72 | N·CTR·CAR·1·04·003/00 | Base estabilizadora con asfalto, con materiales procedentes de bancos "JORGE ENRIQUE MERCADER RODRIGUEZ" ubicado a 130,000 mts hacia atrás del cadenamiento KM 0+000 de la Carretera Reforma Agraria - Felipe Carrillo Puerto, mas una desviación izquierda de 150m, incluyendo acarreos, compactada al 95 % conforme lo indicado en el proyecto, p.u.o.t. | 2286.81 | m³
MATERIALES ASFÁLTICOS
73 | N·CTR·CAR·1·04·004/00 | Riego de impregnación (1.0 lt/m²) con emulsiones asfálticas de rompimiento lento, p.u.o.t. | 19056.75 | lt
74 | N·CTR·CAR·1·04·005/00 | Aplicación de riego (0.6 lt/m²) de liga para recibir la base de concreto asfáltico con emulsión de rompimiento rápido, p.u.o.t. | 18221.77 | lt
75 | N·CTR·CAR·1·04·005/00 | Aplicación de riego (0.6 lt/m²) de liga para recibir la carperta de concreto asfáltico, con emulsión de rompimiento rápido, p.u.o.t. | 18221.77 | lt
76 | N·CTR·CAR·1·04·005/00 | Aplicación de riego (1.2 lt/m²) de liga para recibir el riego de sello con material petreo, con emulsión de rompimiento rápido, p.u.o.t. | 50018.98 | lt
CARPETA DE CONCRETO ASFALTICO
77 | N·CTR·CAR·1·04·006/09 | Carpeta asfáltica con mezcla caliente de granulometria densa con materiales procedentes de bancos que elija el contratista incluyendo acarreos, compactada al 95 % conforme lo indica el proyecto, con cemento asfáltico clasificación AC-20, p.u.o.t. | 3148.71 | m³
| N CTR CAR 1. 0 4.010/09 | RIEGO DE SELLOS
78 |  | Riego de sello, utilizando material Petréo 3-E: (13.0 lt/m²) Del banco que elija el contratista, p.u.o.t. (incluyendo acarreos) | 541.87 | m³
SUBTOTAL= | [6 empty] | 0
PUENTES Y PASOS A DESNIVEL
PARAPETO
79 | N.CTR.CAR.1.02.004/02 | Acero de refuerzo, Varillas de límite elástico igual o mayor de 4,200 kg/cm2 en remates, p.u.o.t. | 312 | kg
80 | N·CTR·CAR·1·02·010/00 | Concreto hidráulico, colado en seco De f'c = 250 kg/cm2 en remates, p.u.o.t. | 2.4 | m³
81 | N·CTR·CAR·1·02·009/00 | Tubo de acero galvanizado de 8.89 diam. (3 1/2 '') nom. ced. 40 por metro, p.u.o.t. | 1493.8 | kg
82 | N·CTR·CAR·1·02·009/00 | Tubo de acero galvanizado de 7.6 diam. (3 '') nom. ced. 40 por junta, p.u.o.t. | 278.8 | kg
83 | N·CTR·CAR·1·02·009/00 | Acero estructural A - 36 en pilastras, p.u.o.t. | 2121 | kg
84 | N·CTR·CAR·1·02·009/00 | Pernos de 2.54 de diámetro con tuerca, p.u.o.t. | 242 | pza
GUARNICION SOBRE LOSA
85 | N.CTR.CAR.1.02.004/02 | Acero de refuerzo, Varillas de límite elástico igual o mayor de 4,200 kg/cm2 en guarnición, p.u.o.t. | 2203 | kg
86 | N·CTR·CAR·1·02·010/00 | Concreto hidráulico, colado en seco De f'c = 250 kg/cm2 en remates, p.u.o.t. | 14.7 | m³
GUARNICION SOBRE ACCESO
87 | N.CTR.CAR.1.02.004/02 | Acero de refuerzo, Varillas de límite elástico igual o mayor de 4,200 kg/cm2 en guarnición, p.u.o.t. | 2100 | kg
88 | N·CTR·CAR·1·02·010/00 | Concreto hidráulico, colado en seco De f'c = 250 kg/cm2 en remates, p.u.o.t. | 14.4 | m³
SUPERESTRUCTURA - LOSA Y DIAFRAGMAS
89 | N.CTR.CAR.1.02.004/02 | Acero de refuerzo,Varillas de límite elástico igual o mayor de 4,200 kg/cm2 en losa y diafragmas, p.u.o.t. | 11639 | kg
90 | N·CTR·CAR·1·02·007/00 | Concreto hidráulico , colado en seco De f'c = 250 kg/cm2 en losa y diafragmas, p.u.o.t. | 107.9 | m³
91 | E.P. EST 01 | Drenes pluviales de PVC de 7.6Ø, p.u.o.t. | 60 | pza
92 | E.P. EST 02 | Ductos de plastico de 2.5Øx 1.15m, p.u.o.t. | 64 | pza
93 | N.CTR.CAR.1.02.004/02 | Varilla de acero de LE=4200 kg/cm2 con rosca en los extremos, p.u.o.t. | 387 | kg
94 | N.CTR.CAR.1.02.005/01 | Acero estructural A-36, en placas, tuercas y roldanas, p.u.o.t. | 90 | kg
CARPETAS DE CONCRETO ASFALTICO
95 | N·CTR·CAR·1·04·004/00 | Carpeta asfáltica con mezcla caliente de granulometria densa con materiales procedentes de bancos que elija el contratista incluyendo acarreos, compactada al 95 % conforme lo indica el proyecto, con cemento asfáltico clasificación AC-20, p.u.o.t. | 25.6 | m³
SUPERESTRUCTURA TRABES PRESFORZADAS
| E.P. EST 03 | Fabricación y estibado de trabes AASHTO tipo IV, P.U.O.T.
96 | 1) | Trabe de 11.68 m de claro | 10 | pza
97 | 2) | Trabe de 27.36 m de claro | 10 | pza
| E.P. EST 04 | Transporte y montaje de trabes AASHTO tipo IV, P.U.O.T.
98 | 1) | Trabe de 11.68 m de claro | 10 | pza
99 | 2) | Trabe de 27.36 m de claro | 10 | pza
APOYOS
100 | EP EST 05 | Apoyos de neopreno integral en apoyo de trabes de 20x30x4.1 cm, p. u. o. t. | 10 | pza
| EP EST 05 | Apoyos de neopreno integral en apoyo de trabes de 30x40x4.1 cm, p. u. o. t. | 10 | pza
101 | EP EST 05 | Apoyos de neopreno en tope lateral de trabes de 40x20x1.3 cm, p. u. o. t. | 16 | pza
102 |  | JUNTA DE DILATACION
103 | E.P. EST 06 | Junta de dilatación tipo Mex-T-50, p.u.o.t. | 45.3 | m
SUBESTRUCTURA
104 | N.CTR.CAR.1.02.003/02 | Concreto hidraúlico, colado en seco de f'c=100 kg/cm2 en plantilla, p.u.o.t. |  | m³
| N.CTR.CAR.1.02.003/02 | Concreto hidraúlico, colado en seco de f'c=250 kg/cm2, p.u.o.t., en:
105 | 1) | Cabezal, bancos, tope sismico, muro respaldo | 84.4 | m³
106 | 2) | Columnas | 97 | m³
107 | 3) | Zapatas | 148.5 | m³
108 | N.CTR.CAR.1.02.004/02 | Acero de refuerzo, Varillas de límite elástico igual o mayor de 4,200 kg/cm2 en subestructura, p.u.o.t. | 39978 | kg
109 | N-CTR-CAR-1-01-007/00 | Excavacion del terreno natural, p.u.o.t. | 535 | m³
SUBTOTAL= | [6 empty] | 0
NOMBRE DE LA EMPRESA O PERSONA FÍSICA | [5 empty] | SUMA TOTAL | 0
[6 empty] | IVA 16% | 0
NOMBRE Y CARGO DEL SIGNATARIO | [5 empty] | IMPORTE TOTAL 3 | 0

## TABLA RESUMEN
RELACION DE CONCEPTOS DE TRABAJO Y CANTIDADES DE OBRA
TABLA RESUMEN
FORMA E-7
Obra: |  | “CONSTRUCCIÓN DE LOS ENTRONQUES MÉRIDA Y VALLADOLID EN LOS KILÓMETROS 5+950 Y 8+850; RESPECTIVAMENTE, ASÍ COMO CONSTRUCCIÓN DE LA PLAZA DE COBRO TRONCAL Y 2 AUXILIARES EN EL ENTRONQUE MÉRIDA KM 5+950 DEL LIBRAMIENTO FELIPE CARRILLO PUERTO EN EL ESTADO DE QUINTANA ROO”
| Carretera: | LIBRAMIENTO FELIPE CARRILLO PUERTO EN EL ESTADO DE QUINTANA ROO
Licitación Pública Nacional
PRECIO UNITARIO
No. | INCISO | D E S C R I P C I O N | UNIDAD | CANTIDAD | CON NUMERO | C O N L E T R A | IMPORTE
1 |  | PLAZA DE COBRO TRONCAL Y 2 AUXILIARES EN EL ENTRONQUE MÉRIDA KM 5+950 | PARTIDA I | 1
2 |  | ENTRONQUE MERIDA KM 5+950 | PARTIDA II | 1
3 |  | ENTRONQUE VALLADOLID KM 8+850 | PARTIDA III | 1
NOMBRE DE LA EMPRESA O PERSONA FÍSICA | [5 empty] | SUMA TOTALES | 0
[6 empty] | IVA 16% | 0
NOMBRE Y CARGO DEL SIGNATARIO | [5 empty] | GRAN TOTAL | 0